## Rekapitulace stavby
Export Komplet | [24 empty] | VZ | 2.0 | ZAMOK |  |  |  |  | False | False | {8677c3da-44c7-4ab2-b433-df8fad1b4302}
[31 empty] | 0,01 | 21
[31 empty] | 0,01 | 12
|  | REKAPITULACE STAVBY | [15 empty] | v --- níže se nacházejí doplnkové a pomocné údaje k sestavám --- v | [11 empty] | Návod na vyplnění | 0,001
|  | Kód: |  |  |  |  | 2025/09/42 | [22 empty] | Měnit lze pouze buňky se žlutým podbarvením! 1) v Rekapitulaci stavby vyplňte údaje o Účastníkovi (přenesou se do ostatních sestav i v jiných listech) 2) na vybraných listech vyplňte v sestavě Soupis prací ceny u položek | 0,01
|  | Stavba: |  |  |  |  | Rekonstrukce bytu Za Chlumem, č.p. 751, č.b. 49, 418 01 Bílina | [23 empty] | 0,01
|  | KSO: | [11 empty] | CC-CZ: | [16 empty] | 0,01
|  | Místo: | [11 empty] | Datum: |  | 4. 9. 2025 | [14 empty] | 0,01
0,01
|  | Zadavatel: | [11 empty] | IČ: | [16 empty] | 0,01
[14 empty] | DIČ: | [16 empty] | 0,01
0,01
|  | Účastník: | [11 empty] | IČ: |  | Vyplň údaj | [14 empty] | 0,01
|  |  | Vyplň údaj | [10 empty] | DIČ: |  | Vyplň údaj | [14 empty] | 0,01
False
|  | Projektant: | [11 empty] | IČ: | [16 empty] | False
[14 empty] | DIČ: | [16 empty] | True
0,01
|  | Zpracovatel: | [11 empty] | IČ: | [16 empty] | 0,01
[14 empty] | DIČ: | [16 empty] | True
Poznámka:
Soupis prací je sestaven s využitím Cenové soustavy ÚRS. Položky, které pochází z této cenové soustavy, jsou ve sloupci 'Cenová soustava' označeny popisem 'CS ÚRS' a úrovní příslušného kalendářního pololetí. Veškeré další informace vymezující popis a podmínky použití těchto položek z Cenové soustavy, které nejsou uvedeny přímo v soupisu prací, jsou neomezeně dálkově k dispozici na webu podminky.urs.cz.
|  | Cena bez DPH | [11 empty] | 0
[8 empty] | Sazba daně |  | Základ daně |  |  |  | Výše daně
|  | DPH |  | základní |  |  |  | 21% |  | 0 |  |  |  | 0
|  |  |  | snížená |  |  |  | 12% |  | 0 |  |  |  | 0
|  |  |  | zákl. přenesená |  |  |  | 21% |  | 0 |  |  |  | 0
|  |  |  | sníž. přenesená |  |  |  | 12% |  | 0 |  |  |  | 0
|  |  |  | nulová |  |  |  | 0% |  | 0 |  |  |  | 0
|  | Cena s DPH | [6 empty] | v |  | CZK |  |  | 0
REKAPITULACE OBJEKTŮ STAVBY A SOUPISŮ PRACÍ
| Kód: | [6 empty] | 2025/09/42
| Stavba: | [6 empty] | Rekonstrukce bytu Za Chlumem, č.p. 751, č.b. 49, 418 01 Bílina
| Místo: | [11 empty] | Datum: |  | 4. 9. 2025
| Zadavatel: | [11 empty] | Projektant: |  |  |  |  | Informatívní údaje z listů zakázek
| Účastník: | [11 empty] | Zpracovatel:
| Kód |  |  |  | Popis | [6 empty] | Cena bez DPH [CZK] |  |  |  | Cena s DPH [CZK] | Typ | z toho Ostat. náklady [CZK] | DPH [CZK] | Normohodiny [h] | DPH základní [CZK] | DPH snížená [CZK] | DPH základní přenesená [CZK] | DPH snížená přenesená [CZK] | Základna DPH základní | Základna DPH snížená | Základna DPH zákl. přenesená | Základna DPH sníž. přenesená | Základna DPH nulová
| Náklady stavby celkem | [10 empty] | 0 |  |  |  | 0 |  | 0 | 0 | 0 | 0 | 0 | 0 | 0 | 0 | 0 | 0 | 0 | 0 |  | D | 0 | ###NOIMPORT### | IMPORT | {8677c3da-44c7-4ab2-b433-df8fad1b4302} | {00000000-0000-0000-0000-000000000000}
/ |  | 1 |  |  |  | Stavební práce | [5 empty] | 0 |  |  |  | 0 | STA | 0 | 0 | 0 | 0 | 0 | 0 | 0 | 0 | 0 | 0 | 0 | 0 |  |  | 1 |  | IMPORT | {8b1425df-0be7-4044-878a-7fd81ba0e457} | {8677c3da-44c7-4ab2-b433-df8fad1b4302} | 1
/ |  | 2 |  |  |  | VRN | [5 empty] | 0 |  |  |  | 0 | STA | 0 | 0 | 0 | 0 | 0 | 0 | 0 | 0 | 0 | 0 | 0 | 0 |  |  | 1 |  | IMPORT | {73900374-1eac-46ee-b8e8-61ccdfacb1c7} | {8677c3da-44c7-4ab2-b433-df8fad1b4302} | 1

## 1 - Stavební práce
[19 empty] | {8b1425df-0be7-4044-878a-7fd81ba0e457} | [5 empty] | chod_plocha_new | chodba plocha nová - 751/49 | m2 | 7,26 | 3
[19 empty] | 1 | [5 empty] | kuch_plocha_new | kuch plocha new - č.p. 751/49 | m2 | 18,57 | 3
| KRYCÍ LIST SOUPISU PRACÍ | [7 empty] | v --- níže se nacházejí doplnkové a pomocné údaje k sestavám --- v | [9 empty] | False | [5 empty] | loz_plocha | ložnice - půdorys plocha - č.p. 751/49 | m2 | 11,903 | 3
[25 empty] | pred_plocha | předsíň 751/49 | m2 | 7,26 | 3
| Stavba: | [23 empty] | komora_plocha | komora plocha 751/49 | m2 | 2,074 | 3
|  | Rekonstrukce bytu Za Chlumem, č.p. 751, č.b. 49, 418 01 Bílina | [22 empty] | loz_om | ložnice - plocha omítek - č.p. 751/49 | m2 | 31,618 | 3
| Objekt: | [23 empty] | kom_steny | komora plocha stěny 751/49 | m2 | 13,842 | 3
|  | 1 - Stavební práce | [22 empty] | pred_steny | předsíň stěny 751/49 | m2 | 25,181 | 3
[25 empty] | chod_plocha | chodba - půdorys plocha pův -751/49 | m2 | 7,26 | 3
| KSO: |  |  |  |  | CC-CZ: | [18 empty] | kuch_plocha | kuchyně - půdorys plocha - pův - č.p.751/49 | m2 | 20,415 | 3
| Místo: |  |  |  |  | Datum: | 4. 9. 2025 | [17 empty] | koup_plocha | koupelna - půdorys plocha dlažba new - 751/49 | m2 | 3,7 | 3
[25 empty] | okna_plocha | plocha venkovních výplní - 751/49 | m2 | 20,08 | 3
| Zadavatel: |  |  |  |  | IČ: | [18 empty] | dver_plocha | dveřní výplně nová- plocha jednostr. - č.p.751/49 | m2 | 12,4 | 3
[6 empty] | DIČ: | [18 empty] | jadro_dem | demontáž původního jádra z desek č.p. 751/49 | m2 | 21,402 | 3
[25 empty] | sdk_stena_del | instal příčka 75 č.p. 751/49 | m2 | 10,041 | 3
| Účastník: |  |  |  |  | IČ: | Vyplň údaj | [17 empty] | sdk_steny_100 | SDK stěny jádro 125 - č.p. 751/46 | m2 | 7,7 | 3
|  | Vyplň údaj |  |  |  | DIČ: | Vyplň údaj | [17 empty] | sdk_podkl | SDK podhled č.p. 751/49 | m2 | 71,823 | 3
[25 empty] | obyv_steny | obývací pokoj stěny plocha - č.p. 751/49 | ,2 | 35,598 | 3
| Projektant: |  |  |  |  | IČ: | [18 empty] | pokoj_steny | pokoj plocha stěn - č.p. 751/49 | m2 | 29,394 | 3
[6 empty] | DIČ: | [18 empty] | dlaz_nov | nová dlažba č.p.751/49 | m2 | 3,7 | 3
[25 empty] | izol_plocha | izolace podlah č.p.751/49 | m2 | 5,04 | 3
| Zpracovatel: |  |  |  |  | IČ: | [18 empty] | izolace_obvod | izolace pásy podlaha č.p. 751/49 | mb | 13,433 | 3
[6 empty] | DIČ: | [18 empty] | obvod_chodba | obvod místnost chodba new - č.p. 751/49 | mb | 12,1 | 3
[25 empty] | obvod_kuch | obvod místnost kuchyně - new- sokl č.p.751/49 | mb | 24,7 | 3
| Poznámka: | [23 empty] | obvod_loz | obvod ložnice - sokl new č.p. 751/49 | mb | 13,8 | 3
|  | Soupis prací je sestaven s využitím Cenové soustavy ÚRS. Položky, které pochází z této cenové soustavy, jsou ve sloupci 'Cenová soustava' označeny popisem 'CS ÚRS' a úrovní příslušného kalendářního pololetí. Veškeré další informace vymezující popis a podmínky použití těchto položek z Cenové soustavy, které nejsou uvedeny přímo v soupisu prací, jsou neomezeně dálkově k dispozici na webu podminky.urs.cz. | [22 empty] | obvod_kom | obvod komory new - č.p. 751/49 | mb | 5,84 | 3
[25 empty] | obkl_nov_kuch | obklad kuchyně nový - č.p. 751/49 | m2 | 3,21 | 3
[25 empty] | obkl_nov_soc | nový obklad - koupelna - č.p.751/49 | m2 | 17,665 | 3
| Cena bez DPH | [5 empty] | 0 | [17 empty] | izol_steny | izolace stěrková stěn č.p. 751/49 | m2 | 9,45 | 3
[25 empty] | kuch_om | kuchyně - omítky new - č.p. 751/49 | m2 | 36,83 | 3
|  |  | Základ daně |  |  | Sazba daně | Výše daně | [17 empty] | obyv_plocha | obývací pokoj - půdorys plocha - č.p. 751/49 | m2 | 15,353 | 3
| DPH | základní | 0 |  |  | 21% | 0 | [17 empty] | dlaz_nov2 | dlážděný sprchový kout 751/49 | m2 | 1,06 | 3
|  | snížená | 0 |  |  | 12% | 0 | [17 empty] | koup_sprch | koupelna - sprchový kout 751/49 | m2 | 1,06 | 3
|  | zákl. přenesená | 0 |  |  | 21% | 0 | [17 empty] | pokoj_plocha | pokoj plocha - č.p. 751/49 | m2 | 11,903 | 3
|  | sníž. přenesená | 0 |  |  | 12% | 0 | [17 empty] | sdk_predst | SDK předstěna instal. 75 mm | m2 | 3,85 | 3
|  | nulová | 0 |  |  | 0% | 0 | [17 empty] | sdk_stoup | opláštění stoupačky | m2 | 6,264 | 3
[25 empty] | plocha_celkem | plocha místností celkem | m2 | 71,823 | 3
| Cena s DPH |  |  | v | CZK |  | 0 | [17 empty] | lodzie | plocha lodžie | m2 | 14,52 | 3
[25 empty] | koupelna_plocha_puv | původní plocha koupelna | m2 | 3,558 | 3
[25 empty] | obyv_obvod | obvod obývací pokoj | mb | 15,8 | 3
[25 empty] | pokoj_obvod | obvod pokoj | mb | 13,8 | 3
[25 empty] | obvod_kuch_puv | obvod kuchyně původní stav | mb | 30,25 | 3
REKAPITULACE ČLENĚNÍ SOUPISU PRACÍ
Stavba:
Rekonstrukce bytu Za Chlumem, č.p. 751, č.b. 49, 418 01 Bílina
Objekt:
1 - Stavební práce
Místo: | [5 empty] | Datum: | 4. 9. 2025
Zadavatel: | [5 empty] | Projektant:
Účastník: |  |  | Vyplň údaj |  |  | Zpracovatel:
Kód dílu - Popis | [6 empty] | Cena celkem [CZK]
Náklady stavby celkem | [6 empty] | 0 | [12 empty] | -1
| HSV - Práce a dodávky HSV | [5 empty] | 0
| 3 - Svislé a kompletní konstrukce | [5 empty] | 0
| 34 - Stěny a příčky | [5 empty] | 0
| 6 - Úpravy povrchů, podlahy a osazování výplní | [5 empty] | 0
| 61 - Úprava povrchů vnitřních | [5 empty] | 0
| 63 - Podlahy a podlahové konstrukce | [5 empty] | 0
| 9 - Ostatní konstrukce a práce, bourání | [5 empty] | 0
| 94 - Lešení a stavební výtahy | [5 empty] | 0
| 95 - Různé dokončovací konstrukce a práce pozemních staveb | [5 empty] | 0
| 96 - Bourání konstrukcí | [5 empty] | 0
| 97 - Prorážení otvorů a ostatní bourací práce | [5 empty] | 0
| 997 - Přesun sutě | [5 empty] | 0
| 998 - Přesun hmot | [5 empty] | 0
| PSV - Práce a dodávky PSV | [5 empty] | 0
| 713 - Izolace tepelné | [5 empty] | 0
| 721 - Zdravotechnika - vnitřní kanalizace | [5 empty] | 0
| 722 - Zdravotechnika - vnitřní vodovod | [5 empty] | 0
| 725 - Zdravotechnika - zařizovací předměty | [5 empty] | 0
| 741 - Elektroinstalace - silnoproud | [5 empty] | 0
| 751 - Vzduchotechnika | [5 empty] | 0
| 763 - Konstrukce suché výstavby | [5 empty] | 0
| 766 - Konstrukce truhlářské | [5 empty] | 0
| 771 - Podlahy z dlaždic | [5 empty] | 0
| 776 - Podlahy povlakové | [5 empty] | 0
| 781 - Dokončovací práce - obklady | [5 empty] | 0
| 783 - Dokončovací práce - nátěry | [5 empty] | 0
| 784 - Dokončovací práce - malby a tapety | [5 empty] | 0
SOUPIS PRACÍ
Stavba:
Rekonstrukce bytu Za Chlumem, č.p. 751, č.b. 49, 418 01 Bílina
Objekt:
1 - Stavební práce
Místo: | [5 empty] | Datum: | 4. 9. 2025
Zadavatel: | [5 empty] | Projektant:
Účastník: |  |  | Vyplň údaj |  |  | Zpracovatel:
PČ | Typ | Kód | Popis | MJ | Množství | J.cena [CZK] | Cena celkem [CZK] | Cenová soustava |  | DPH | J. Nh [h] | Nh celkem [h] | J. hmotnost [t] | Hmotnost celkem [t] | J. suť [t] | Suť Celkem [t] | Dodavatel
Náklady soupisu celkem | [6 empty] | 0 |  |  |  |  | 0 |  | 4.8584 |  | 3.1593 |  |  | D | -1 | [15 empty] | 0
| D | HSV | Práce a dodávky HSV |  |  |  | 0 |  |  |  |  | 0 |  | 1.8549 |  | 1.8975 |  | 1 | D | 0 |  |  |  | ROZPOCET | [11 empty] | 0
| D | 3 | Svislé a kompletní konstrukce |  |  |  | 0 |  |  |  |  | 0 |  | 0.0069852 |  | 0 |  | 1 | D | 1 |  |  |  | ROZPOCET | [11 empty] | 0
| D | 34 | Stěny a příčky |  |  |  | 0 |  |  |  |  | 0 |  | 0.0069852 |  | 0 |  | 1 | D | 2 |  |  |  | ROZPOCET | [11 empty] | 0
1 | K | 346244352 | Obezdívka koupelnových van ploch rovných tl 50 mm z pórobetonových přesných tvárnic | m2 | 0.133 |  | 0 | CS ÚRS 2025 02 |  | snížená |  | 0 | 0.05252 | 0.0069852 | 0 | 0 |  | 4 | K | 3 |  |  |  | ROZPOCET | [5 empty] | 0 | 0 | 0 | 0 | 0 | 2 | 0 | 4 | -1606949131
| PP |  | Obezdívka koupelnových van ploch rovných z přesných pórobetonových tvárnic, na tenké maltové lože, tl. 50 mm | [15 empty] | PP | 3
| Online PSC |  | https://podminky.urs.cz/item/CS_URS_2025_02/346244352 | [15 empty] | Online PSC | 3
| VV |  | podezdívka sprch. koutu | [15 empty] | VV | 3 | 1 | True | 0 | ROZPOCET
| VV |  | 1,325*0,1 |  | 0.133 | [13 empty] | VV | 3 | 2 | True | 1 | ROZPOCET
| D | 6 | Úpravy povrchů, podlahy a osazování výplní |  |  |  | 0 |  |  |  |  | 0 |  | 1.8469 |  | 0.0033575 |  | 1 | D | 1 |  |  |  | ROZPOCET | [11 empty] | 0
| D | 61 | Úprava povrchů vnitřních |  |  |  | 0 |  |  |  |  | 0 |  | 1.3233 |  | 0.0033575 |  | 1 | D | 2 |  |  |  | ROZPOCET | [11 empty] | 0
2 | K | 612131121 | Penetrační disperzní nátěr vnitřních stěn nanášený ručně | m2 | 172.463 |  | 0 | CS ÚRS 2025 02 |  | snížená |  | 0 | 0.00026 | 0.04484 | 0 | 0 |  | 4 | K | 3 |  |  |  | ROZPOCET | [5 empty] | 0 | 0 | 0 | 0 | 0 | 2 | 0 | 4 | -151815526
| PP |  | Podkladní a spojovací vrstva vnitřních omítaných ploch penetrace disperzní nanášená ručně stěn | [15 empty] | PP | 3
| Online PSC |  | https://podminky.urs.cz/item/CS_URS_2025_02/612131121 | [15 empty] | Online PSC | 3
| VV |  | kuch_om |  | 36.83 | [13 empty] | VV | 3 | 2 | True | 0 | ROZPOCET
| VV |  | obyv_steny |  | 35.598 | [13 empty] | VV | 3 | 2 | True | 0 | ROZPOCET
| VV |  | loz_om |  | 31.618 | [13 empty] | VV | 3 | 2 | True | 0 | ROZPOCET
| VV |  | pokoj_steny |  | 29.394 | [13 empty] | VV | 3 | 2 | True | 0 | ROZPOCET
| VV |  | kom_steny |  | 13.842 | [13 empty] | VV | 3 | 2 | True | 0 | ROZPOCET
| VV |  | pred_steny |  | 25.181 | [13 empty] | VV | 3 | 2 | True | 0 | ROZPOCET
3 | K | 612142001 | Pletivo sklovláknité vnitřních stěn vtlačené do tmelu | m2 | 172.463 |  | 0 | CS ÚRS 2025 02 |  | snížená |  | 0 | 0.00438 | 0.75539 | 0 | 0 |  | 4 | K | 3 |  |  |  | ROZPOCET | [5 empty] | 0 | 0 | 0 | 0 | 0 | 2 | 0 | 4 | -2359628
| PP |  | Pletivo vnitřních ploch v ploše nebo pruzích, na plném podkladu sklovláknité vtlačené do tmelu včetně tmelu stěn | [15 empty] | PP | 3
| Online PSC |  | https://podminky.urs.cz/item/CS_URS_2025_02/612142001 | [15 empty] | Online PSC | 3
| VV |  | kuch_om |  | 36.83 | [13 empty] | VV | 3 | 2 | True | 0 | ROZPOCET
| VV |  | obyv_steny |  | 35.598 | [13 empty] | VV | 3 | 2 | True | 0 | ROZPOCET
| VV |  | loz_om |  | 31.618 | [13 empty] | VV | 3 | 2 | True | 0 | ROZPOCET
| VV |  | pokoj_steny |  | 29.394 | [13 empty] | VV | 3 | 2 | True | 0 | ROZPOCET
| VV |  | kom_steny |  | 13.842 | [13 empty] | VV | 3 | 2 | True | 0 | ROZPOCET
| VV |  | pred_steny |  | 25.181 | [13 empty] | VV | 3 | 2 | True | 0 | ROZPOCET
| VV |  | Součet |  | 172.463 | [13 empty] | VV | 3 | 4 | True | 1 | ROZPOCET
4 | K | 612321131 | Vápenocementový štuk vnitřních stěn tloušťky do 3 mm | m2 | 172.463 |  | 0 | CS ÚRS 2025 02 |  | snížená |  | 0 | 0.003 | 0.51739 | 0 | 0 |  | 4 | K | 3 |  |  |  | ROZPOCET | [5 empty] | 0 | 0 | 0 | 0 | 0 | 2 | 0 | 4 | -1896627337
| PP |  | Vápenocementový štuk vnitřních ploch tloušťky do 3 mm svislých konstrukcí stěn | [15 empty] | PP | 3
| Online PSC |  | https://podminky.urs.cz/item/CS_URS_2025_02/612321131 | [15 empty] | Online PSC | 3
| VV |  | kuch_om |  | 36.83 | [13 empty] | VV | 3 | 2 | True | 0 | ROZPOCET
| VV |  | obyv_steny |  | 35.598 | [13 empty] | VV | 3 | 2 | True | 0 | ROZPOCET
| VV |  | loz_om |  | 31.618 | [13 empty] | VV | 3 | 2 | True | 0 | ROZPOCET
| VV |  | pokoj_steny |  | 29.394 | [13 empty] | VV | 3 | 2 | True | 0 | ROZPOCET
| VV |  | kom_steny |  | 13.842 | [13 empty] | VV | 3 | 2 | True | 0 | ROZPOCET
| VV |  | pred_steny |  | 25.181 | [13 empty] | VV | 3 | 2 | True | 0 | ROZPOCET
5 | K | 619991001 | Zakrytí podlahy PE fólií | m2 | 52.612 |  | 0 | CS ÚRS 2025 02 |  | snížená |  | 0 | 4e-05 | 0.0021045 | 6e-05 | 0.0031567 |  | 4 | K | 3 |  |  |  | ROZPOCET | [5 empty] | 0 | 0 | 0 | 0 | 0 | 2 | 0 | 4 | 728331530
| PP |  | Zakrytí vnitřních ploch před znečištěním PE fólií včetně pozdějšího odkrytí podlah | [15 empty] | PP | 3
| Online PSC |  | https://podminky.urs.cz/item/CS_URS_2025_02/619991001 | [15 empty] | Online PSC | 3
| VV |  | chod_plocha |  | 7.26 | [13 empty] | VV | 3 | 2 | True | 0 | ROZPOCET
| VV |  | kuch_plocha |  | 20.415 | [13 empty] | VV | 3 | 2 | True | 0 | ROZPOCET
| VV |  | loz_plocha |  | 11.903 | [13 empty] | VV | 3 | 2 | True | 0 | ROZPOCET
| VV |  | koup_plocha |  | 3.7 | [13 empty] | VV | 3 | 2 | True | 0 | ROZPOCET
| VV |  | komora_plocha |  | 2.074 | [13 empty] | VV | 3 | 2 | True | 0 | ROZPOCET
| VV |  | pred_plocha |  | 7.26 | [13 empty] | VV | 3 | 2 | True | 0 | ROZPOCET
| VV |  | Součet |  | 52.612 | [13 empty] | VV | 3 | 4 | True | 1 | ROZPOCET
6 | K | 622143003 | Montáž omítkových plastových nebo pozinkovaných rohových profilů | m | 30.4 |  | 0 | CS ÚRS 2025 02 |  | snížená |  | 0 | 0 | 0 | 0 | 0 |  | 4 | K | 3 |  |  |  | ROZPOCET | [5 empty] | 0 | 0 | 0 | 0 | 0 | 2 | 0 | 4 | -1566062485
| PP |  | Montáž omítkových profilů plastových, pozinkovaných nebo dřevěných upevněných vtlačením do podkladní vrstvy nebo přibitím rohových s tkaninou | [15 empty] | PP | 3
| Online PSC |  | https://podminky.urs.cz/item/CS_URS_2025_02/622143003 | [15 empty] | Online PSC | 3
| VV |  | ostění dveře | [15 empty] | VV | 3 | 1 | True | 0 | ROZPOCET
| VV |  | (0,8+2*2)*5 |  | 24 | [13 empty] | VV | 3 | 2 | True | 0 | ROZPOCET
| VV |  | (0,9+2*2)*5 |  | 24.5 | [13 empty] | VV | 3 | 2 | True | 0 | ROZPOCET
| VV |  | (2,4*2+0,8+2)*4 |  | 30.4 | [13 empty] | VV | 3 | 2 | True | 1 | ROZPOCET
7 | M | 55343021 | profil rohový Pz s kulatou hlavou pro vnitřní omítky tl 12mm | m | 31.92 |  | 0 | CS ÚRS 2025 02 |  | snížená |  | 0 | 0.0001 | 0.003192 | 0 | 0 |  | 8 | M | 3 |  |  |  | ROZPOCET | [5 empty] | 0 | 0 | 0 | 0 | 0 | 2 | 0 | 4 | 1548358930
| PP |  | profil rohový Pz s kulatou hlavou pro vnitřní omítky tl 12mm | [15 empty] | PP | 3
| VV |  | ostění dveře | [15 empty] | VV | 3 | 1 | True | 0 | ROZPOCET
| VV |  | 30,4 |  | 30.4 | [13 empty] | VV | 3 | 2 | True | 1 | ROZPOCET
| VV |  | 30,4*1,05 'Přepočtené koeficientem množství |  | 31.92 | [13 empty] | VV | 3 | 2 | False | 1 | ROZPOCET
8 | K | 629991011 | Zakrytí výplní otvorů a svislých ploch fólií přilepenou lepící páskou | m2 | 20.08 |  | 0 | CS ÚRS 2025 02 |  | snížená |  | 0 | 2e-05 | 0.0004016 | 1e-05 | 0.0002008 |  | 4 | K | 3 |  |  |  | ROZPOCET | [5 empty] | 0 | 0 | 0 | 0 | 0 | 2 | 0 | 4 | -2022976378
| PP |  | Zakrytí vnějších ploch před znečištěním včetně pozdějšího odkrytí výplní otvorů a svislých ploch fólií přilepenou lepící páskou | [15 empty] | PP | 3
| Online PSC |  | https://podminky.urs.cz/item/CS_URS_2025_02/629991011 | [15 empty] | Online PSC | 3
| VV |  | okna | [15 empty] | VV | 3 | 1 | True | 0 | ROZPOCET
| VV |  | okna_plocha |  | 20.08 | [13 empty] | VV | 3 | 2 | True | 1 | ROZPOCET
| D | 63 | Podlahy a podlahové konstrukce |  |  |  | 0 |  |  |  |  | 0 |  | 0.5236 |  | 0 |  | 1 | D | 2 |  |  |  | ROZPOCET | [11 empty] | 0
9 | K | 632451214 | Potěr cementový samonivelační litý C20 tl přes 45 do 50 mm | m2 | 4.76 |  | 0 | CS ÚRS 2025 02 |  | snížená |  | 0 | 0.11 | 0.5236 | 0 | 0 |  | 4 | K | 3 |  |  |  | ROZPOCET | [5 empty] | 0 | 0 | 0 | 0 | 0 | 2 | 0 | 4 | 1731906496
| PP |  | Potěr cementový samonivelační litý tř. C 20, tl. přes 45 do 50 mm | [15 empty] | PP | 3
| Online PSC |  | https://podminky.urs.cz/item/CS_URS_2025_02/632451214 | [15 empty] | Online PSC | 3
| VV |  | koup_plocha |  | 3.7 | [13 empty] | VV | 3 | 2 | True | 0 | ROZPOCET
| VV |  | koup_sprch |  | 1.06 | [13 empty] | VV | 3 | 2 | True | 0 | ROZPOCET
| VV |  | Součet |  | 4.76 | [13 empty] | VV | 3 | 4 | True | 1 | ROZPOCET
| D | 9 | Ostatní konstrukce a práce, bourání |  |  |  | 0 |  |  |  |  | 0 |  | 0.0010296 |  | 1.8941 |  | 1 | D | 1 |  |  |  | ROZPOCET | [11 empty] | 0
| D | 94 | Lešení a stavební výtahy |  |  |  | 0 |  |  |  |  | 0 |  | 0 |  | 0 |  | 1 | D | 2 |  |  |  | ROZPOCET | [11 empty] | 0
10 | K | 949101111 | Lešení pomocné pro objekty pozemních staveb s lešeňovou podlahou v do 1,9 m zatížení do 150 kg/m2 | m2 | 68.144 |  | 0 | CS ÚRS 2025 02 |  | snížená |  | 0 | 0 | 0 | 0 | 0 |  | 4 | K | 3 |  |  |  | ROZPOCET | [5 empty] | 0 | 0 | 0 | 0 | 0 | 2 | 0 | 4 | 1496188855
| PP |  | Lešení pomocné pracovní pro objekty pozemních staveb pro zatížení do 150 kg/m2, o výšce lešeňové podlahy do 1,9 m | [15 empty] | PP | 3
| Online PSC |  | https://podminky.urs.cz/item/CS_URS_2025_02/949101111 | [15 empty] | Online PSC | 3
| VV |  | loz_plocha |  | 11.903 | [13 empty] | VV | 3 | 2 | True | 0 | ROZPOCET
| VV |  | pokoj_plocha |  | 11.903 | [13 empty] | VV | 3 | 2 | True | 0 | ROZPOCET
| VV |  | chod_plocha |  | 7.26 | [13 empty] | VV | 3 | 2 | True | 0 | ROZPOCET
| VV |  | kuch_plocha |  | 20.415 | [13 empty] | VV | 3 | 2 | True | 0 | ROZPOCET
| VV |  | loz_plocha |  | 11.903 | [13 empty] | VV | 3 | 2 | True | 0 | ROZPOCET
| VV |  | koup_plocha |  | 3.7 | [13 empty] | VV | 3 | 2 | True | 0 | ROZPOCET
| VV |  | koup_sprch |  | 1.06 | [13 empty] | VV | 3 | 2 | True | 0 | ROZPOCET
| VV |  | Součet |  | 68.144 | [13 empty] | VV | 3 | 4 | True | 1 | ROZPOCET
| D | 95 | Různé dokončovací konstrukce a práce pozemních staveb |  |  |  | 0 |  |  |  |  | 0 |  | 0.0010296 |  | 0 |  | 1 | D | 2 |  |  |  | ROZPOCET | [11 empty] | 0
11 | K | 952901108 | Čištění budov omytí dvojitých nebo zdvojených oken nebo balkonových dveří pl přes 2,5 m2 | m2 | 20.08 |  | 0 | CS ÚRS 2025 02 |  | snížená |  | 0 | 1e-05 | 0.0002008 | 0 | 0 |  | 4 | K | 3 |  |  |  | ROZPOCET | [5 empty] | 0 | 0 | 0 | 0 | 0 | 2 | 0 | 4 | 424706691
| PP |  | Čištění budov při provádění oprav a udržovacích prací oken dvojitých nebo zdvojených omytím, plochy do přes 2,5 m2 | [15 empty] | PP | 3
| Online PSC |  | https://podminky.urs.cz/item/CS_URS_2025_02/952901108 | [15 empty] | Online PSC | 3
| VV |  | okna_plocha |  | 20.08 | [13 empty] | VV | 3 | 2 | True | 1 | ROZPOCET
12 | K | 952901121 | Čištění budov omytí dveří nebo vrat pl do 1,5 m2 | m2 | 24.8 |  | 0 | CS ÚRS 2025 02 |  | snížená |  | 0 | 1e-05 | 0.000248 | 0 | 0 |  | 4 | K | 3 |  |  |  | ROZPOCET | [5 empty] | 0 | 0 | 0 | 0 | 0 | 2 | 0 | 4 | 1448609317
| PP |  | Čištění budov při provádění oprav a udržovacích prací dveří nebo vrat omytím, plochy do do 1,5 m2 | [15 empty] | PP | 3
| Online PSC |  | https://podminky.urs.cz/item/CS_URS_2025_02/952901121 | [15 empty] | Online PSC | 3
| VV |  | dver_plocha |  | 12.4 | [13 empty] | VV | 3 | 2 | True | 1 | ROZPOCET
| VV |  | 12,4*2 'Přepočtené koeficientem množství |  | 24.8 | [13 empty] | VV | 3 | 2 | False | 1 | ROZPOCET
13 | K | 952902021 | Čištění budov zametení hladkých podlah | m2 | 143.188 |  | 0 | CS ÚRS 2025 02 |  | snížená |  | 0 | 0 | 0 | 0 | 0 |  | 4 | K | 3 |  |  |  | ROZPOCET | [5 empty] | 0 | 0 | 0 | 0 | 0 | 2 | 0 | 4 | 653890382
| PP |  | Čištění budov při provádění oprav a udržovacích prací podlah hladkých zametením | [15 empty] | PP | 3
| Online PSC |  | https://podminky.urs.cz/item/CS_URS_2025_02/952902021 | [15 empty] | Online PSC | 3
| VV |  | loz_plocha |  | 11.903 | [13 empty] | VV | 3 | 2 | True | 0 | ROZPOCET
| VV |  | pokoj_plocha |  | 11.903 | [13 empty] | VV | 3 | 2 | True | 0 | ROZPOCET
| VV |  | chod_plocha |  | 7.26 | [13 empty] | VV | 3 | 2 | True | 0 | ROZPOCET
| VV |  | kuch_plocha |  | 20.415 | [13 empty] | VV | 3 | 2 | True | 0 | ROZPOCET
| VV |  | koup_plocha |  | 3.7 | [13 empty] | VV | 3 | 2 | True | 0 | ROZPOCET
| VV |  | koup_sprch |  | 1.06 | [13 empty] | VV | 3 | 2 | True | 0 | ROZPOCET
| VV |  | obyv_plocha |  | 15.353 | [13 empty] | VV | 3 | 2 | True | 0 | ROZPOCET
| VV |  | Součet |  | 71.594 | [13 empty] | VV | 3 | 4 | True | 1 | ROZPOCET
| VV |  | 71,594*2 'Přepočtené koeficientem množství |  | 143.188 | [13 empty] | VV | 3 | 2 | False | 1 | ROZPOCET
14 | K | 952902041 | Čištění budov drhnutí hladkých podlah s chemickými prostředky | m2 | 14.52 |  | 0 | CS ÚRS 2025 02 |  | snížená |  | 0 | 4e-05 | 0.0005808 | 0 | 0 |  | 4 | K | 3 |  |  |  | ROZPOCET | [5 empty] | 0 | 0 | 0 | 0 | 0 | 2 | 0 | 4 | -928134365
| PP |  | Čištění budov při provádění oprav a udržovacích prací podlah hladkých drhnutím s chemickými prostředky | [15 empty] | PP | 3
| Online PSC |  | https://podminky.urs.cz/item/CS_URS_2025_02/952902041 | [15 empty] | Online PSC | 3
| VV |  | lodzie |  | 14.52 | [13 empty] | VV | 3 | 2 | True | 1 | ROZPOCET
15 | K | 952903001 | Čištění budov odstranění ptačího nebo netopýřího trusu z podlahy | m2 | 7.26 |  | 0 | CS ÚRS 2025 02 |  | snížená |  | 0 | 0 | 0 | 0 | 0 |  | 4 | K | 3 |  |  |  | ROZPOCET | [5 empty] | 0 | 0 | 0 | 0 | 0 | 2 | 0 | 4 | -1395936862
| PP |  | Čištění budov při provádění oprav a udržovacích prací odstraněním ptačího nebo netopýřího trusu z podlahy | [15 empty] | PP | 3
| Online PSC |  | https://podminky.urs.cz/item/CS_URS_2025_02/952903001 | [15 empty] | Online PSC | 3
| VV |  | lodzie*0,5 |  | 7.26 | [13 empty] | VV | 3 | 2 | True | 1 | ROZPOCET
| D | 96 | Bourání konstrukcí |  |  |  | 0 |  |  |  |  | 0 |  | 0 |  | 1.3155 |  | 1 | D | 2 |  |  |  | ROZPOCET | [11 empty] | 0
16 | K | 962084130 | Bourání příček deskových, umakartových, sololitových apod. tl do 50 mm | m2 | 22.177 |  | 0 | CS ÚRS 2025 02 |  | snížená |  | 0 | 0 | 0 | 0.04 | 0.88708 |  | 4 | K | 3 |  |  |  | ROZPOCET | [5 empty] | 0 | 0 | 0 | 0 | 0 | 2 | 0 | 4 | 405173429
| PP |  | Bourání příček nebo přizdívek deskových, umakartových, sololitových apod., tl. do 50 mm | [15 empty] | PP | 3
| Online PSC |  | https://podminky.urs.cz/item/CS_URS_2025_02/962084130 | [15 empty] | Online PSC | 3
| VV |  | jadro_dem |  | 21.402 | [13 empty] | VV | 3 | 2 | True | 0 | ROZPOCET
| VV |  | vana | [15 empty] | VV | 3 | 1 | True | 0 | ROZPOCET
| VV |  | 1,55*0,5 |  | 0.775 | [13 empty] | VV | 3 | 2 | True | 0 | ROZPOCET
| VV |  | Součet |  | 22.177 | [13 empty] | VV | 3 | 4 | True | 1 | ROZPOCET
17 | K | 965045112 | Bourání potěrů cementových nebo pískocementových tl do 50 mm pl do 4 m2 | m2 | 4.76 |  | 0 | CS ÚRS 2025 02 |  | snížená |  | 0 | 0 | 0 | 0.09 | 0.4284 |  | 4 | K | 3 |  |  |  | ROZPOCET | [5 empty] | 0 | 0 | 0 | 0 | 0 | 2 | 0 | 4 | 792862843
| PP |  | Bourání potěrů tl. do 50 mm cementových nebo pískocementových, plochy do 4 m2 | [15 empty] | PP | 3
| Online PSC |  | https://podminky.urs.cz/item/CS_URS_2025_02/965045112 | [15 empty] | Online PSC | 3
| VV |  | koup_plocha |  | 3.7 | [13 empty] | VV | 3 | 2 | True | 0 | ROZPOCET
| VV |  | koup_sprch |  | 1.06 | [13 empty] | VV | 3 | 2 | True | 0 | ROZPOCET
| VV |  | Součet |  | 4.76 | [13 empty] | VV | 3 | 4 | True | 1 | ROZPOCET
| D | 97 | Prorážení otvorů a ostatní bourací práce |  |  |  | 0 |  |  |  |  | 0 |  | 0 |  | 0.57864 |  | 1 | D | 2 |  |  |  | ROZPOCET | [11 empty] | 0
18 | K | 973046161 | Vysekání kapes ve zdivu z betonu pro špalíky a krabice do 100x100x50 mm | kus | 4 |  | 0 | CS ÚRS 2025 02 |  | snížená |  | 0 | 0 | 0 | 0.001 | 0.004 |  | 4 | K | 3 |  |  |  | ROZPOCET | [5 empty] | 0 | 0 | 0 | 0 | 0 | 2 | 0 | 4 | 414276273
| PP |  | Vysekání výklenků nebo kapes ve zdivu betonovém kapes pro špalíky a krabice, velikosti do 100x100x50 mm | [15 empty] | PP | 3
| Online PSC |  | https://podminky.urs.cz/item/CS_URS_2025_02/973046161 | [15 empty] | Online PSC | 3
| VV |  | 4 |  | 4 | [13 empty] | VV | 3 | 2 | True | 1 | ROZPOCET
19 | K | 976071111 | Vybourání kovových madel a zábradlí | m | 8.62 |  | 0 | CS ÚRS 2025 02 |  | snížená |  | 0 | 0 | 0 | 0.037 | 0.31894 |  | 4 | K | 3 |  |  |  | ROZPOCET | [5 empty] | 0 | 0 | 0 | 0 | 0 | 2 | 0 | 4 | -768589946
| PP |  | Vybourání kovových madel, zábradlí, dvířek, zděří, kotevních želez madel a zábradlí | [15 empty] | PP | 3
| Online PSC |  | https://podminky.urs.cz/item/CS_URS_2025_02/976071111 | [15 empty] | Online PSC | 3
| VV |  | věšáky a stojky komora | [15 empty] | VV | 3 | 1 | True | 0 | ROZPOCET
| VV |  | 1,7*2 |  | 3.4 | [13 empty] | VV | 3 | 2 | True | 0 | ROZPOCET
| VV |  | 2,61*2 |  | 5.22 | [13 empty] | VV | 3 | 2 | True | 0 | ROZPOCET
| VV |  | Součet |  | 8.62 | [13 empty] | VV | 3 | 4 | True | 1 | ROZPOCET
20 | K | 976082141 | Vybourání objímek, držáků nebo věšáků ze zdiva betonového | kus | 16 |  | 0 | CS ÚRS 2025 02 |  | snížená |  | 0 | 0 | 0 | 0.001 | 0.016 |  | 4 | K | 3 |  |  |  | ROZPOCET | [5 empty] | 0 | 0 | 0 | 0 | 0 | 2 | 0 | 4 | 1427600683
| PP |  | Vybourání drobných zámečnických a jiných konstrukcí objímek, držáků, věšáků, záclonových konzol, lustrových skob apod., ze zdiva betonového | [15 empty] | PP | 3
| Online PSC |  | https://podminky.urs.cz/item/CS_URS_2025_02/976082141 | [15 empty] | Online PSC | 3
| VV |  | garnýže | [15 empty] | VV | 3 | 1 | True | 0 | ROZPOCET
| VV |  | 4*4 |  | 16 | [13 empty] | VV | 3 | 2 | True | 0 | ROZPOCET
21 | K | 978059541 | Odsekání a odebrání obkladů stěn z vnitřních obkládaček plochy přes 1 m2 | m2 | 3.525 |  | 0 | CS ÚRS 2025 02 |  | snížená |  | 0 | 0 | 0 | 0.068 | 0.2397 |  | 4 | K | 3 |  |  |  | ROZPOCET | [5 empty] | 0 | 0 | 0 | 0 | 0 | 2 | 0 | 4 | 753221670
| PP |  | Odsekání obkladů stěn včetně otlučení podkladní omítky až na zdivo z obkládaček vnitřních, z jakýchkoliv materiálů, plochy přes 1 m2 | [15 empty] | PP | 3
| Online PSC |  | https://podminky.urs.cz/item/CS_URS_2025_02/978059541 | [15 empty] | Online PSC | 3
| VV |  | kuch | [15 empty] | VV | 3 | 1 | True | 0 | ROZPOCET
| VV |  | (2,05+0,3)*1,5 |  | 3.525 | [13 empty] | VV | 3 | 2 | True | 1 | ROZPOCET
| D | 997 | Přesun sutě |  |  |  | 0 |  |  |  |  | 0 |  | 0 |  | 0 |  | 1 | D | 2 |  |  |  | ROZPOCET | [11 empty] | 0
22 | K | 997006012 | Ruční třídění stavebního odpadu | t | 3.159 |  | 0 | CS ÚRS 2025 02 |  | snížená |  | 0 | 0 | 0 | 0 | 0 |  | 4 | K | 3 |  |  |  | ROZPOCET | [5 empty] | 0 | 0 | 0 | 0 | 0 | 2 | 0 | 4 | -961334885
| PP |  | Úprava stavebního odpadu třídění ruční | [15 empty] | PP | 3
| Online PSC |  | https://podminky.urs.cz/item/CS_URS_2025_02/997006012 | [15 empty] | Online PSC | 3
23 | K | 997013216 | Vnitrostaveništní doprava suti a vybouraných hmot pro budovy v přes 18 do 21 m ručně | t | 3.159 |  | 0 | CS ÚRS 2025 02 |  | snížená |  | 0 | 0 | 0 | 0 | 0 |  | 4 | K | 3 |  |  |  | ROZPOCET | [5 empty] | 0 | 0 | 0 | 0 | 0 | 2 | 0 | 4 | 1238378348
| PP |  | Vnitrostaveništní doprava suti a vybouraných hmot vodorovně do 50 m s naložením ručně pro budovy a haly výšky přes 18 do 21 m | [15 empty] | PP | 3
| Online PSC |  | https://podminky.urs.cz/item/CS_URS_2025_02/997013216 | [15 empty] | Online PSC | 3
24 | K | 997013219 | Příplatek k vnitrostaveništní dopravě suti a vybouraných hmot za zvětšenou dopravu suti ZKD 10 m | t | 69.498 |  | 0 | CS ÚRS 2025 02 |  | snížená |  | 0 | 0 | 0 | 0 | 0 |  | 4 | K | 3 |  |  |  | ROZPOCET | [5 empty] | 0 | 0 | 0 | 0 | 0 | 2 | 0 | 4 | -180200717
| PP |  | Vnitrostaveništní doprava suti a vybouraných hmot vodorovně do 50 m s naložením Příplatek k cenám -3111 až -3217 za zvětšenou vodorovnou dopravu přes vymezenou dopravní vzdálenost za každých dalších započatých 10 m | [15 empty] | PP | 3
| Online PSC |  | https://podminky.urs.cz/item/CS_URS_2025_02/997013219 | [15 empty] | Online PSC | 3
| VV |  | 3,159*22 'Přepočtené koeficientem množství |  | 69.498 | [13 empty] | VV | 3 | 2 | False | 1 | ROZPOCET
25 | K | 997013501 | Odvoz suti a vybouraných hmot na skládku nebo meziskládku do 1 km se složením | t | 3.159 |  | 0 | CS ÚRS 2025 02 |  | snížená |  | 0 | 0 | 0 | 0 | 0 |  | 4 | K | 3 |  |  |  | ROZPOCET | [5 empty] | 0 | 0 | 0 | 0 | 0 | 2 | 0 | 4 | -1349130570
| PP |  | Odvoz suti a vybouraných hmot na skládku nebo meziskládku se složením, na vzdálenost do 1 km | [15 empty] | PP | 3
| Online PSC |  | https://podminky.urs.cz/item/CS_URS_2025_02/997013501 | [15 empty] | Online PSC | 3
26 | K | 997013509 | Příplatek k odvozu suti a vybouraných hmot na skládku ZKD 1 km přes 1 km | t | 69.498 |  | 0 | CS ÚRS 2025 02 |  | snížená |  | 0 | 0 | 0 | 0 | 0 |  | 4 | K | 3 |  |  |  | ROZPOCET | [5 empty] | 0 | 0 | 0 | 0 | 0 | 2 | 0 | 4 | -629089809
| PP |  | Odvoz suti a vybouraných hmot na skládku nebo meziskládku se složením, na vzdálenost Příplatek k ceně za každý další započatý 1 km přes 1 km | [15 empty] | PP | 3
| Online PSC |  | https://podminky.urs.cz/item/CS_URS_2025_02/997013509 | [15 empty] | Online PSC | 3
| VV |  | 3,159*22 'Přepočtené koeficientem množství |  | 69.498 | [13 empty] | VV | 3 | 2 | False | 1 | ROZPOCET
27 | K | 997013871 | Poplatek za uložení stavebního odpadu na recyklační skládce (skládkovné) směsného stavebního a demoličního kód odpadu 17 09 04 | t | 3.159 |  | 0 | CS ÚRS 2025 02 |  | snížená |  | 0 | 0 | 0 | 0 | 0 |  | 4 | K | 3 |  |  |  | ROZPOCET | [5 empty] | 0 | 0 | 0 | 0 | 0 | 2 | 0 | 4 | 1604704048
| PP |  | Poplatek za uložení stavebního odpadu na recyklační skládce (skládkovné) směsného stavebního a demoličního zatříděného do Katalogu odpadů pod kódem 17 09 04 | [15 empty] | PP | 3
| Online PSC |  | https://podminky.urs.cz/item/CS_URS_2025_02/997013871 | [15 empty] | Online PSC | 3
| D | 998 | Přesun hmot |  |  |  | 0 |  |  |  |  | 0 |  | 0 |  | 0 |  | 1 | D | 2 |  |  |  | ROZPOCET | [11 empty] | 0
28 | K | 998018003 | Přesun hmot pro budovy ruční pro budovy v přes 12 do 24 m | t | 1.855 |  | 0 | CS ÚRS 2025 02 |  | snížená |  | 0 | 0 | 0 | 0 | 0 |  | 4 | K | 3 |  |  |  | ROZPOCET | [5 empty] | 0 | 0 | 0 | 0 | 0 | 2 | 0 | 4 | -1481841201
| PP |  | Přesun hmot pro budovy občanské výstavby, bydlení, výrobu a služby ruční (bez užití mechanizace) vodorovná dopravní vzdálenost do 100 m pro budovy s jakoukoliv nosnou konstrukcí výšky přes 12 do 24 m | [15 empty] | PP | 3
| Online PSC |  | https://podminky.urs.cz/item/CS_URS_2025_02/998018003 | [15 empty] | Online PSC | 3
| D | PSV | Práce a dodávky PSV |  |  |  | 0 |  |  |  |  | 0 |  | 3.0035 |  | 1.2618 |  | 2 | D | 0 |  |  |  | ROZPOCET | [11 empty] | 0
| D | 713 | Izolace tepelné |  |  |  | 0 |  |  |  |  | 0 |  | 0 |  | 0.056195 |  | 2 | D | 1 |  |  |  | ROZPOCET | [11 empty] | 0
29 | K | 713110851 | Odstranění tepelné izolace stropů lepené z polystyrenu suchého tl do 100 mm | m2 | 22.478 |  | 0 | CS ÚRS 2025 02 |  | snížená |  | 0 | 0 | 0 | 0.0025 | 0.056195 |  | 16 | K | 2 |  |  |  | ROZPOCET | [5 empty] | 0 | 0 | 0 | 0 | 0 | 2 | 0 | 16 | 2113502966
| PP |  | Odstranění tepelné izolace stropů nebo podhledů z rohoží, pásů, dílců, desek, bloků připevněných lepením z polystyrenu suchého, tloušťka izolace do 100 mm | [15 empty] | PP | 2
| Online PSC |  | https://podminky.urs.cz/item/CS_URS_2025_02/713110851 | [15 empty] | Online PSC | 2
| VV |  | podhled původ. koupelna | [15 empty] | VV | 2 | 1 | True | 0 | ROZPOCET
| VV |  | 1,65*(2,05-0,8) |  | 2.063 | [13 empty] | VV | 2 | 2 | True | 0 | ROZPOCET
| VV |  | kuch_plocha |  | 20.415 | [13 empty] | VV | 2 | 2 | True | 0 | ROZPOCET
| VV |  | Součet |  | 22.478 | [13 empty] | VV | 2 | 4 | True | 1 | ROZPOCET
| D | 721 | Zdravotechnika - vnitřní kanalizace |  |  |  | 0 |  |  |  |  | 0 |  | 0 |  | 0 |  | 2 | D | 1 |  |  |  | ROZPOCET | [11 empty] | 0
30 | K | 721- ZTI-Kanalizace | Zdravotechnika - vnitřní kanalizace | kpl | 1 |  | 0 |  |  | snížená |  | 0 | 0 | 0 | 0 | 0 |  | 16 | K | 2 |  |  |  | ROZPOCET | [5 empty] | 0 | 0 | 0 | 0 | 0 | 2 | 0 | 16 | -148048477
| PP |  | Zdravotechnika - vnitřní kanalizace | [15 empty] | PP | 2
| P |  | Poznámka k položce: obsahuje: demontáž stávající kanalizace vč. likvidace montáž a dodávka nových rozvodů včetně propojení a vyvedení - WC, sprch. kout, umývadlo, pračka,myčka, dřez, zkouška těsnosti | [15 empty] | P | 2
| D | 722 | Zdravotechnika - vnitřní vodovod |  |  |  | 0 |  |  |  |  | 0 |  | 0 |  | 0 |  | 2 | D | 1 |  |  |  | ROZPOCET | [11 empty] | 0
31 | K | 722 - ZTI vodovod | Zdravotechnika - vnitřní vodovod | kpl | 1 |  | 0 |  |  | snížená |  | 0 | 0 | 0 | 0 | 0 |  | 16 | K | 2 |  |  |  | ROZPOCET | [5 empty] | 0 | 0 | 0 | 0 | 0 | 2 | 0 | 16 | -920164411
| PP |  | Zdravotechnika - vnitřní vodovod | [15 empty] | PP | 2
| P |  | Poznámka k položce: obsahuje:demontáž původních rozvodů montáž a dodávka nových rozvodů vč. propojení,rozměření a vyvedení výpustek, nástěnky, rohové ventily, pancéřové hadice pro baterii umyvadlovou, dřezovou, sprchovou, pračka, myčka, zkouška těsnosti, dezinfekce | [15 empty] | P | 2
| D | 725 | Zdravotechnika - zařizovací předměty |  |  |  | 0 |  |  |  |  | 0 |  | 0 |  | 0 |  | 2 | D | 1 |  |  |  | ROZPOCET | [11 empty] | 0
32 | K | 725 - ZP | Zařizovací předměty | kpl | 1 |  | 0 |  |  | snížená |  | 0 | 0 | 0 | 0 | 0 |  | 16 | K | 2 |  |  |  | ROZPOCET | [5 empty] | 0 | 0 | 0 | 0 | 0 | 2 | 0 | 16 | 1868717447
| PP |  | Zařizovací předměty | [15 empty] | PP | 2
| P |  | Poznámka k položce: obsahuje: demontáž zařizovacích předmětů vč. likvidace (vana plechová 125, WC, umývadlo 50 cm, sporák, dřez,baterie vanová, dřezová) montáž a dodávka zařizovacícj předměrů - odtokový žlab sprch. koutu vč. zápachové uzávěrky, WC kombi zadní vývod, umývadlo 60 kpl, baterie sprchová s držákem, stojáková umyvadlová baterie, stojánková dřezová baterie, sporák kombi vč. revize | [15 empty] | P | 2
| D | 741 | Elektroinstalace - silnoproud |  |  |  | 0 |  |  |  |  | 0 |  | 0 |  | 0 |  | 2 | D | 1 |  |  |  | ROZPOCET | [11 empty] | 0
33 | K | 741 - ELE | Vnitřní elektroinstalace | kpl | 1 |  | 0 |  |  | snížená |  | 0 | 0 | 0 | 0 | 0 |  | 16 | K | 2 |  |  |  | ROZPOCET | [5 empty] | 0 | 0 | 0 | 0 | 0 | 2 | 0 | 16 | 2009048307
| PP |  | Vnitřní elektroinstalace | [15 empty] | PP | 2
| P |  | Poznámka k položce: nová elektroinstalace bytového jádra, kuchyně, nové rozvody pro svítidla v podhledech, oprava a doplnění elektro vč. vypínačů a zásuvek v místnostech, revize | [15 empty] | P | 2
| D | 751 | Vzduchotechnika |  |  |  | 0 |  |  |  |  | 0 |  | 0 |  | 0 |  | 2 | D | 1 |  |  |  | ROZPOCET | [11 empty] | 0
34 | K | 751 - VZT | Vzduchotechnika | kpl | 1 |  | 0 |  |  | snížená |  | 0 | 0 | 0 | 0 | 0 |  | 16 | K | 2 |  |  |  | ROZPOCET | [5 empty] | 0 | 0 | 0 | 0 | 0 | 2 | 0 | 16 | 1448668503
| PP |  | Vzduchotechnika | [15 empty] | PP | 2
| P |  | Poznámka k položce: obsahuje: demontáž plechového přívodu odvětrání vč. mřížky a plechového odsavače montáž a dodávka ventilátoru odvětrání koupelny včetně propojení, montáž a dodávka kychyňského odsavače par včetně propojení | [15 empty] | P | 2
| D | 763 | Konstrukce suché výstavby |  |  |  | 0 |  |  |  |  | 0 |  | 1.5439 |  | 0.041537 |  | 2 | D | 1 |  |  |  | ROZPOCET | [11 empty] | 0
35 | K | 763111331 | SDK příčka tl 75 mm profil CW+UW 50 desky 1xH2 12,5 s izolací EI 30 Rw do 45 dB | m2 | 10.041 |  | 0 | CS ÚRS 2025 02 |  | snížená |  | 0 | 0.0254 | 0.25504 | 0 | 0 |  | 16 | K | 2 |  |  |  | ROZPOCET | [5 empty] | 0 | 0 | 0 | 0 | 0 | 2 | 0 | 16 | -1294467885
| PP |  | Příčka ze sádrokartonových desek s nosnou konstrukcí z jednoduchých ocelových profilů UW, CW jednoduše opláštěná deskou impregnovanou H2 tl. 12,5 mm, příčka tl. 75 mm, profil 50, s izolací, EI 30, Rw do 45 dB | [15 empty] | PP | 2
| Online PSC |  | https://podminky.urs.cz/item/CS_URS_2025_02/763111331 | [15 empty] | Online PSC | 2
| VV |  | sdk_stena_del |  | 10.041 | [13 empty] | VV | 2 | 2 | True | 1 | ROZPOCET
36 | K | 763111336 | SDK příčka tl 125 mm profil CW+UW 100 desky 1xH2 12,5 s izolací EI 30 Rw do 48 dB | m2 | 7.7 |  | 0 | CS ÚRS 2025 02 |  | snížená |  | 0 | 0.02682 | 0.20651 | 0 | 0 |  | 16 | K | 2 |  |  |  | ROZPOCET | [5 empty] | 0 | 0 | 0 | 0 | 0 | 2 | 0 | 16 | 690015807
| PP |  | Příčka ze sádrokartonových desek s nosnou konstrukcí z jednoduchých ocelových profilů UW, CW jednoduše opláštěná deskou impregnovanou H2 tl. 12,5 mm, příčka tl. 125 mm, profil 100, s izolací, EI 30, Rw do 48 dB | [15 empty] | PP | 2
| Online PSC |  | https://podminky.urs.cz/item/CS_URS_2025_02/763111336 | [15 empty] | Online PSC | 2
| VV |  | sdk_steny_100 |  | 7.7 | [13 empty] | VV | 2 | 2 | True | 1 | ROZPOCET
37 | K | 763111713 | SDK příčka ukončení ve volném prostoru | m | 2.1 |  | 0 | CS ÚRS 2025 02 |  | snížená |  | 0 | 0.00162 | 0.003402 | 0 | 0 |  | 16 | K | 2 |  |  |  | ROZPOCET | [5 empty] | 0 | 0 | 0 | 0 | 0 | 2 | 0 | 16 | 1639487561
| PP |  | Příčka ze sádrokartonových desek ostatní konstrukce a práce na příčkách ze sádrokartonových desek ukončení příčky ve volném prostoru | [15 empty] | PP | 2
| Online PSC |  | https://podminky.urs.cz/item/CS_URS_2025_02/763111713 | [15 empty] | Online PSC | 2
| VV |  | 2,1 |  | 2.1 | [13 empty] | VV | 2 | 2 | True | 1 | ROZPOCET
38 | K | 763111717 | SDK příčka základní penetrační nátěr (oboustranně) | m2 | 17.741 |  | 0 | CS ÚRS 2025 02 |  | snížená |  | 0 | 0.0002 | 0.0035482 | 0 | 0 |  | 16 | K | 2 |  |  |  | ROZPOCET | [5 empty] | 0 | 0 | 0 | 0 | 0 | 2 | 0 | 16 | -1663797488
| PP |  | Příčka ze sádrokartonových desek ostatní konstrukce a práce na příčkách ze sádrokartonových desek základní penetrační nátěr (oboustranný) | [15 empty] | PP | 2
| Online PSC |  | https://podminky.urs.cz/item/CS_URS_2025_02/763111717 | [15 empty] | Online PSC | 2
| VV |  | sdk_stena_del |  | 10.041 | [13 empty] | VV | 2 | 2 | True | 0 | ROZPOCET
| VV |  | sdk_steny_100 |  | 7.7 | [13 empty] | VV | 2 | 2 | True | 0 | ROZPOCET
| VV |  | Součet |  | 17.741 | [13 empty] | VV | 2 | 4 | True | 1 | ROZPOCET
39 | K | 763111719 | SDK příčka úprava styku příčky a podhledu akrylátovým tmelem (oboustranně) | m | 6.85 |  | 0 | CS ÚRS 2025 02 |  | snížená |  | 0 | 0.0003 | 0.002055 | 0 | 0 |  | 16 | K | 2 |  |  |  | ROZPOCET | [5 empty] | 0 | 0 | 0 | 0 | 0 | 2 | 0 | 16 | -2004324428
| PP |  | Příčka ze sádrokartonových desek ostatní konstrukce a práce na příčkách ze sádrokartonových desek úprava styku příčky a podhledu (oboustranně) akrylátovým tmelem | [15 empty] | PP | 2
| Online PSC |  | https://podminky.urs.cz/item/CS_URS_2025_02/763111719 | [15 empty] | Online PSC | 2
| VV |  | 1,95*2+2,95 |  | 6.85 | [13 empty] | VV | 2 | 2 | True | 0 | ROZPOCET
| VV |  | Součet |  | 6.85 | [13 empty] | VV | 2 | 4 | True | 1 | ROZPOCET
40 | K | 763111720 | SDK příčka vyztužení pro osazení skříněk, polic atd. | m | 2.95 |  | 0 | CS ÚRS 2025 02 |  | snížená |  | 0 | 0.00519 | 0.01531 | 0 | 0 |  | 16 | K | 2 |  |  |  | ROZPOCET | [5 empty] | 0 | 0 | 0 | 0 | 0 | 2 | 0 | 16 | -1940164637
| PP |  | Příčka ze sádrokartonových desek ostatní konstrukce a práce na příčkách ze sádrokartonových desek vyztužení příčky pro osazení skříněk, polic atd. | [15 empty] | PP | 2
| Online PSC |  | https://podminky.urs.cz/item/CS_URS_2025_02/763111720 | [15 empty] | Online PSC | 2
| VV |  | 2,95 |  | 2.95 | [13 empty] | VV | 2 | 2 | True | 0 | ROZPOCET
41 | K | 763111721 | SDK příčka plastový úhelník k ochraně rohů | m | 2.1 |  | 0 | CS ÚRS 2025 02 |  | snížená |  | 0 | 0.00017 | 0.000357 | 0 | 0 |  | 16 | K | 2 |  |  |  | ROZPOCET | [5 empty] | 0 | 0 | 0 | 0 | 0 | 2 | 0 | 16 | 1270374128
| PP |  | Příčka ze sádrokartonových desek ostatní konstrukce a práce na příčkách ze sádrokartonových desek ochrana rohů úhelníky plastové | [15 empty] | PP | 2
| Online PSC |  | https://podminky.urs.cz/item/CS_URS_2025_02/763111721 | [15 empty] | Online PSC | 2
| VV |  | 2,1 |  | 2.1 | [13 empty] | VV | 2 | 2 | True | 1 | ROZPOCET
42 | K | 763121424 | SDK stěna předsazená tl 87,5 mm profil CW+UW 75 deska 1xH2 12,5 bez izolace EI 15 | m2 | 3.85 |  | 0 | CS ÚRS 2025 02 |  | snížená |  | 0 | 0.01288 | 0.049588 | 0 | 0 |  | 16 | K | 2 |  |  |  | ROZPOCET | [5 empty] | 0 | 0 | 0 | 0 | 0 | 2 | 0 | 16 | 1502437666
| PP |  | Stěna předsazená ze sádrokartonových desek s nosnou konstrukcí z ocelových profilů CW, UW jednoduše opláštěná deskou impregnovanou H2 tl. 12,5 mm bez izolace, EI 15, stěna tl. 87,5 mm, profil 75 | [15 empty] | PP | 2
| Online PSC |  | https://podminky.urs.cz/item/CS_URS_2025_02/763121424 | [15 empty] | Online PSC | 2
| VV |  | sdk_predst |  | 3.85 | [13 empty] | VV | 2 | 2 | True | 1 | ROZPOCET
43 | K | 763121431 | SDK stěna předsazená tl 62,5 mm profil CW+UW 50 deska 1xDFH2 12,5 s izolací EI 30 Rw do 12 dB | m2 | 6.264 |  | 0 | CS ÚRS 2025 02 |  | snížená |  | 0 | 0.01482 | 0.092832 | 0 | 0 |  | 16 | K | 2 |  |  |  | ROZPOCET | [5 empty] | 0 | 0 | 0 | 0 | 0 | 2 | 0 | 16 | -523271847
| PP |  | Stěna předsazená ze sádrokartonových desek s nosnou konstrukcí z ocelových profilů CW, UW jednoduše opláštěná deskou protipožární impregnovanou DFH2 tl. 12,5 mm s izolací, EI 30, Rw do 12 dB, stěna tl. 62,5 mm, profil 50 | [15 empty] | PP | 2
| Online PSC |  | https://podminky.urs.cz/item/CS_URS_2025_02/763121431 | [15 empty] | Online PSC | 2
| VV |  | jádro | [15 empty] | VV | 2 | 1 | True | 0 | ROZPOCET
| VV |  | sdk_stoup |  | 6.264 | [13 empty] | VV | 2 | 2 | True | 1 | ROZPOCET
44 | K | 763121714 | SDK stěna předsazená základní penetrační nátěr | m2 | 10.114 |  | 0 | CS ÚRS 2025 02 |  | snížená |  | 0 | 0.0001 | 0.0010114 | 0 | 0 |  | 16 | K | 2 |  |  |  | ROZPOCET | [5 empty] | 0 | 0 | 0 | 0 | 0 | 2 | 0 | 16 | 295488753
| PP |  | Stěna předsazená ze sádrokartonových desek ostatní konstrukce a práce na předsazených stěnách ze sádrokartonových desek základní penetrační nátěr | [15 empty] | PP | 2
| Online PSC |  | https://podminky.urs.cz/item/CS_URS_2025_02/763121714 | [15 empty] | Online PSC | 2
| VV |  | sdk_predst |  | 3.85 | [13 empty] | VV | 2 | 2 | True | 0 | ROZPOCET
| VV |  | sdk_stoup |  | 6.264 | [13 empty] | VV | 2 | 2 | True | 0 | ROZPOCET
| VV |  | Součet |  | 10.114 | [13 empty] | VV | 2 | 4 | True | 1 | ROZPOCET
45 | K | 763121911 | Zhotovení otvoru vel. do 0,1 m2 v SDK předsazené stěně tl do 100 mm s vyztužením profily | kus | 1 |  | 0 | CS ÚRS 2025 02 |  | snížená |  | 0 | 0.00101 | 0.00101 | 0.0017 | 0.0017 |  | 16 | K | 2 |  |  |  | ROZPOCET | [5 empty] | 0 | 0 | 0 | 0 | 0 | 2 | 0 | 16 | 1184654622
| PP |  | Zhotovení otvorů v předsazených a šachtových stěnách ze sádrokartonových desek pro prostupy (voda, elektro, topení, VZT), osvětlení, okna, revizní klapky a dvířka včetně vyztužení profily pro stěnu tl. do 100 mm, velikost do 0,10 m2 | [15 empty] | PP | 2
| Online PSC |  | https://podminky.urs.cz/item/CS_URS_2025_02/763121911 | [15 empty] | Online PSC | 2
| VV |  | spodní revizní otvor | [15 empty] | VV | 2 | 1 | True | 0 | ROZPOCET
| VV |  | 1 |  | 1 | [13 empty] | VV | 2 | 2 | True | 1 | ROZPOCET
46 | K | 763121912 | Zhotovení otvoru vel. přes 0,1 do 0,25 m2 v SDK předsazené stěně tl do 100 mm s vyztužením profily | kus | 1 |  | 0 | CS ÚRS 2025 02 |  | snížená |  | 0 | 0.00168 | 0.00168 | 0.00425 | 0.00425 |  | 16 | K | 2 |  |  |  | ROZPOCET | [5 empty] | 0 | 0 | 0 | 0 | 0 | 2 | 0 | 16 | -491996097
| PP |  | Zhotovení otvorů v předsazených a šachtových stěnách ze sádrokartonových desek pro prostupy (voda, elektro, topení, VZT), osvětlení, okna, revizní klapky a dvířka včetně vyztužení profily pro stěnu tl. do 100 mm, velikost přes 0,10 do 0,25 m2 | [15 empty] | PP | 2
| Online PSC |  | https://podminky.urs.cz/item/CS_URS_2025_02/763121912 | [15 empty] | Online PSC | 2
| VV |  | horní dvířka | [15 empty] | VV | 2 | 1 | True | 0 | ROZPOCET
| VV |  | 1 |  | 1 | [13 empty] | VV | 2 | 2 | True | 1 | ROZPOCET
47 | K | 763131411 | SDK podhled desky 1xA 12,5 bez izolace dvouvrstvá spodní kce profil CD+UD | m2 | 67.063 |  | 0 | CS ÚRS 2025 02 |  | snížená |  | 0 | 0.0122 | 0.81817 | 0 | 0 |  | 16 | K | 2 |  |  |  | ROZPOCET | [5 empty] | 0 | 0 | 0 | 0 | 0 | 2 | 0 | 16 | -655790186
| PP |  | Podhled ze sádrokartonových desek dvouvrstvá zavěšená spodní konstrukce z ocelových profilů CD, UD jednoduše opláštěná deskou standardní A, tl. 12,5 mm, bez izolace | [15 empty] | PP | 2
| Online PSC |  | https://podminky.urs.cz/item/CS_URS_2025_02/763131411 | [15 empty] | Online PSC | 2
| VV |  | sdk_podkl |  | 71.823 | [13 empty] | VV | 2 | 2 | True | 0 | ROZPOCET
| VV |  | odpočet koupelna | [15 empty] | VV | 2 | 1 | True | 0 | ROZPOCET
| VV |  | -koup_plocha |  | -3.7 | [13 empty] | VV | 2 | 2 | True | 0 | ROZPOCET
| VV |  | -koup_sprch |  | -1.06 | [13 empty] | VV | 2 | 2 | True | 0 | ROZPOCET
| VV |  | Součet |  | 67.063 | [13 empty] | VV | 2 | 4 | True | 1 | ROZPOCET
48 | K | 763131451 | SDK podhled deska 1xH2 12,5 bez izolace dvouvrstvá spodní kce profil CD+UD | m2 | 4.76 |  | 0 | CS ÚRS 2025 02 |  | snížená |  | 0 | 0.0126 | 0.059976 | 0 | 0 |  | 16 | K | 2 |  |  |  | ROZPOCET | [5 empty] | 0 | 0 | 0 | 0 | 0 | 2 | 0 | 16 | 1793456438
| PP |  | Podhled ze sádrokartonových desek dvouvrstvá zavěšená spodní konstrukce z ocelových profilů CD, UD jednoduše opláštěná deskou impregnovanou H2, tl. 12,5 mm, bez izolace | [15 empty] | PP | 2
| Online PSC |  | https://podminky.urs.cz/item/CS_URS_2025_02/763131451 | [15 empty] | Online PSC | 2
| VV |  | koup_plocha |  | 3.7 | [13 empty] | VV | 2 | 2 | True | 0 | ROZPOCET
| VV |  | koup_sprch |  | 1.06 | [13 empty] | VV | 2 | 2 | True | 0 | ROZPOCET
49 | K | 763131714 | SDK podhled základní penetrační nátěr | m2 | 71.823 |  | 0 | CS ÚRS 2025 02 |  | snížená |  | 0 | 0.0001 | 0.0071823 | 0 | 0 |  | 16 | K | 2 |  |  |  | ROZPOCET | [5 empty] | 0 | 0 | 0 | 0 | 0 | 2 | 0 | 16 | -462996776
| PP |  | Podhled ze sádrokartonových desek ostatní práce a konstrukce na podhledech ze sádrokartonových desek základní penetrační nátěr | [15 empty] | PP | 2
| Online PSC |  | https://podminky.urs.cz/item/CS_URS_2025_02/763131714 | [15 empty] | Online PSC | 2
| VV |  | sdk_podkl |  | 71.823 | [13 empty] | VV | 2 | 2 | True | 0 | ROZPOCET
50 | K | 763131751 | Montáž parotěsné zábrany do SDK podhledu | m2 | 4.76 |  | 0 | CS ÚRS 2025 02 |  | snížená |  | 0 | 0 | 0 | 0 | 0 |  | 16 | K | 2 |  |  |  | ROZPOCET | [5 empty] | 0 | 0 | 0 | 0 | 0 | 2 | 0 | 16 | -1117244910
| PP |  | Podhled ze sádrokartonových desek ostatní práce a konstrukce na podhledech ze sádrokartonových desek montáž parotěsné zábrany | [15 empty] | PP | 2
| Online PSC |  | https://podminky.urs.cz/item/CS_URS_2025_02/763131751 | [15 empty] | Online PSC | 2
| VV |  | koup_plocha |  | 3.7 | [13 empty] | VV | 2 | 2 | True | 0 | ROZPOCET
| VV |  | koup_sprch |  | 1.06 | [13 empty] | VV | 2 | 2 | True | 0 | ROZPOCET
51 | M | 28329336 | fólie PE vyztužená Al vrstvou pro parotěsnou vrstvu 160g/m2 | m2 | 5.236 |  | 0 | CS ÚRS 2025 02 |  | snížená |  | 0 | 0.00016 | 0.00083776 | 0 | 0 |  | 32 | M | 2 |  |  |  | ROZPOCET | [5 empty] | 0 | 0 | 0 | 0 | 0 | 2 | 0 | 16 | -1822608655
| PP |  | fólie PE vyztužená Al vrstvou pro parotěsnou vrstvu 160g/m2 | [15 empty] | PP | 2
| VV |  | koup_plocha |  | 3.7 | [13 empty] | VV | 2 | 2 | True | 0 | ROZPOCET
| VV |  | koup_sprch |  | 1.06 | [13 empty] | VV | 2 | 2 | True | 0 | ROZPOCET
| VV |  | 4,76*1,1 'Přepočtené koeficientem množství |  | 5.236 | [13 empty] | VV | 2 | 2 | False | 1 | ROZPOCET
52 | K | 763131761 | Příplatek k SDK podhledu za plochu do 3 m2 jednotlivě | m2 | 1.06 |  | 0 | CS ÚRS 2025 02 |  | snížená |  | 0 | 0 | 0 | 0 | 0 |  | 16 | K | 2 |  |  |  | ROZPOCET | [5 empty] | 0 | 0 | 0 | 0 | 0 | 2 | 0 | 16 | -870167928
| PP |  | Podhled ze sádrokartonových desek Příplatek k cenám za plochu do 3 m2 jednotlivě | [15 empty] | PP | 2
| Online PSC |  | https://podminky.urs.cz/item/CS_URS_2025_02/763131761 | [15 empty] | Online PSC | 2
| VV |  | koup_sprch |  | 1.06 | [13 empty] | VV | 2 | 2 | True | 0 | ROZPOCET
53 | K | 763131831 | Demontáž SDK podhledu s jednovrstvou nosnou kcí z ocelových profilů opláštění jednoduché | m2 | 2.063 |  | 0 | CS ÚRS 2025 02 |  | snížená |  | 0 | 0 | 0 | 0.01725 | 0.035587 |  | 16 | K | 2 |  |  |  | ROZPOCET | [5 empty] | 0 | 0 | 0 | 0 | 0 | 2 | 0 | 16 | 952873370
| PP |  | Demontáž podhledu nebo samostatného požárního předělu ze sádrokartonových desek s nosnou konstrukcí jednovrstvou z ocelových profilů, opláštění jednoduché | [15 empty] | PP | 2
| Online PSC |  | https://podminky.urs.cz/item/CS_URS_2025_02/763131831 | [15 empty] | Online PSC | 2
| VV |  | podhled původ. koupelna | [15 empty] | VV | 2 | 1 | True | 0 | ROZPOCET
| VV |  | 1,65*(2,05-0,8) |  | 2.063 | [13 empty] | VV | 2 | 2 | True | 1 | ROZPOCET
54 | K | 763172322 | Montáž dvířek revizních jednoplášťových SDK kcí vel. 300x300 mm pro příčky a předsazené stěny | kus | 1 |  | 0 | CS ÚRS 2025 02 |  | snížená |  | 0 | 3e-05 | 3e-05 | 0 | 0 |  | 16 | K | 2 |  |  |  | ROZPOCET | [5 empty] | 0 | 0 | 0 | 0 | 0 | 2 | 0 | 16 | -573212230
| PP |  | Montáž dvířek pro konstrukce ze sádrokartonových desek revizních jednoplášťových pro příčky a předsazené stěny velikost (šxv) 300 x 300 mm | [15 empty] | PP | 2
| Online PSC |  | https://podminky.urs.cz/item/CS_URS_2025_02/763172322 | [15 empty] | Online PSC | 2
| VV |  | 1 |  | 1 | [13 empty] | VV | 2 | 2 | True | 1 | ROZPOCET
55 | M | 59030711 | dvířka revizní jednokřídlá s automatickým zámkem 300x300mm | kus | 1 |  | 0 | CS ÚRS 2025 02 |  | snížená |  | 0 | 0.0014 | 0.0014 | 0 | 0 |  | 32 | M | 2 |  |  |  | ROZPOCET | [5 empty] | 0 | 0 | 0 | 0 | 0 | 2 | 0 | 16 | 1185695636
| PP |  | dvířka revizní jednokřídlá s automatickým zámkem 300x300mm | [15 empty] | PP | 2
| VV |  | 1 |  | 1 | [13 empty] | VV | 2 | 2 | True | 1 | ROZPOCET
56 | K | 763172348 | Montáž dvířek revizních jednoplášťových SDK kcí ostatních vel. do 0,5 m2 pro příčky a předsazené stěny | kus | 1 |  | 0 | CS ÚRS 2025 02 |  | snížená |  | 0 | 5e-05 | 5e-05 | 0 | 0 |  | 16 | K | 2 |  |  |  | ROZPOCET | [5 empty] | 0 | 0 | 0 | 0 | 0 | 2 | 0 | 16 | -895814069
| PP |  | Montáž dvířek pro konstrukce ze sádrokartonových desek revizních jednoplášťových pro příčky a předsazené stěny ostatních velikostí do 0,5 m2 | [15 empty] | PP | 2
| Online PSC |  | https://podminky.urs.cz/item/CS_URS_2025_02/763172348 | [15 empty] | Online PSC | 2
57 | M | 59030753 | dvířka revizní jednokřídlá s automatickým zámkem 400x600mm | kus | 1 |  | 0 | CS ÚRS 2025 02 |  | snížená |  | 0 | 0.0033 | 0.0033 | 0 | 0 |  | 32 | M | 2 |  |  |  | ROZPOCET | [5 empty] | 0 | 0 | 0 | 0 | 0 | 2 | 0 | 16 | -330994300
| PP |  | dvířka revizní jednokřídlá s automatickým zámkem 400x600mm | [15 empty] | PP | 2
58 | K | 763173111 | Montáž úchytu pro umyvadlo v SDK kci | kus | 1 |  | 0 | CS ÚRS 2025 02 |  | snížená |  | 0 | 1e-05 | 1e-05 | 0 | 0 |  | 16 | K | 2 |  |  |  | ROZPOCET | [5 empty] | 0 | 0 | 0 | 0 | 0 | 2 | 0 | 16 | -607897047
| PP |  | Montáž nosičů zařizovacích předmětů pro konstrukce ze sádrokartonových desek úchytu pro umyvadlo | [15 empty] | PP | 2
| Online PSC |  | https://podminky.urs.cz/item/CS_URS_2025_02/763173111 | [15 empty] | Online PSC | 2
59 | K | 763173114 | Montáž úchytu pro potrubí v SDK kci | kus | 3 |  | 0 | CS ÚRS 2025 02 |  | snížená |  | 0 | 1e-05 | 3e-05 | 0 | 0 |  | 16 | K | 2 |  |  |  | ROZPOCET | [5 empty] | 0 | 0 | 0 | 0 | 0 | 2 | 0 | 16 | -962376665
| PP |  | Montáž nosičů zařizovacích předmětů pro konstrukce ze sádrokartonových desek úchytu pro potrubí | [15 empty] | PP | 2
| Online PSC |  | https://podminky.urs.cz/item/CS_URS_2025_02/763173114 | [15 empty] | Online PSC | 2
60 | M | 59030723 | konstrukce k uchycení odpadního potrubí D 40mm osová rozteč CW profilů 460-625mm | kus | 3 |  | 0 | CS ÚRS 2025 02 |  | snížená |  | 0 | 0.0008 | 0.0024 | 0 | 0 |  | 32 | M | 2 |  |  |  | ROZPOCET | [5 empty] | 0 | 0 | 0 | 0 | 0 | 2 | 0 | 16 | -215360495
| PP |  | konstrukce k uchycení odpadního potrubí D 40mm osová rozteč CW profilů 460-625mm | [15 empty] | PP | 2
61 | K | 763173132 | Montáž držáku baterie v SDK kci | kus | 1 |  | 0 | CS ÚRS 2025 02 |  | snížená |  | 0 | 1e-05 | 1e-05 | 0 | 0 |  | 16 | K | 2 |  |  |  | ROZPOCET | [5 empty] | 0 | 0 | 0 | 0 | 0 | 2 | 0 | 16 | 942535110
| PP |  | Montáž nosičů zařizovacích předmětů pro konstrukce ze sádrokartonových desek držáku baterie | [15 empty] | PP | 2
| Online PSC |  | https://podminky.urs.cz/item/CS_URS_2025_02/763173132 | [15 empty] | Online PSC | 2
| VV |  | 1 |  | 1 | [13 empty] | VV | 2 | 2 | True | 0 | ROZPOCET
62 | M | 59030720 | konstrukce pro uchycení baterií osová rozteč CW profilů 460-625mm | kus | 1 |  | 0 | CS ÚRS 2025 02 |  | snížená |  | 0 | 0.0009 | 0.0009 | 0 | 0 |  | 32 | M | 2 |  |  |  | ROZPOCET | [5 empty] | 0 | 0 | 0 | 0 | 0 | 2 | 0 | 16 | -872783815
| PP |  | konstrukce pro uchycení baterií osová rozteč CW profilů 460-625mm | [15 empty] | PP | 2
63 | K | 763181311 | Montáž jednokřídlové kovové zárubně do SDK příčky | kus | 1 |  | 0 | CS ÚRS 2025 02 |  | snížená |  | 0 | 0.00022 | 0.00022 | 0 | 0 |  | 16 | K | 2 |  |  |  | ROZPOCET | [5 empty] | 0 | 0 | 0 | 0 | 0 | 2 | 0 | 16 | -1395411488
| PP |  | Výplně otvorů konstrukcí ze sádrokartonových desek montáž zárubně kovové s konstrukcí jednokřídlové | [15 empty] | PP | 2
| Online PSC |  | https://podminky.urs.cz/item/CS_URS_2025_02/763181311 | [15 empty] | Online PSC | 2
| VV |  | koup | [15 empty] | VV | 2 | 1 | True | 0 | ROZPOCET
| VV |  | 1 |  | 1 | [13 empty] | VV | 2 | 2 | True | 0 | ROZPOCET
| VV |  | Součet |  | 1 | [13 empty] | VV | 2 | 4 | True | 1 | ROZPOCET
64 | M | 55331588 | zárubeň jednokřídlá ocelová pro sádrokartonové příčky tl stěny 75-100mm rozměru 600/1970, 2100mm | kus | 1 |  | 0 | CS ÚRS 2025 02 |  | snížená |  | 0 | 0.01201 | 0.01201 | 0 | 0 |  | 32 | M | 2 |  |  |  | ROZPOCET | [5 empty] | 0 | 0 | 0 | 0 | 0 | 2 | 0 | 16 | 1247800306
| PP |  | zárubeň jednokřídlá ocelová pro sádrokartonové příčky tl stěny 75-100mm rozměru 600/1970, 2100mm | [15 empty] | PP | 2
| P |  | Poznámka k položce: S, SH, SP | [15 empty] | P | 2
| VV |  | koup | [15 empty] | VV | 2 | 1 | True | 0 | ROZPOCET
| VV |  | 1 |  | 1 | [13 empty] | VV | 2 | 2 | True | 1 | ROZPOCET
65 | K | 763181411 | Ztužující výplň otvoru pro dveře s CW a UW profilem pro příčky do 2,60 m | kus | 1 |  | 0 | CS ÚRS 2025 02 |  | snížená |  | 0 | 0.00503 | 0.00503 | 0 | 0 |  | 16 | K | 2 |  |  |  | ROZPOCET | [5 empty] | 0 | 0 | 0 | 0 | 0 | 2 | 0 | 16 | 1512990847
| PP |  | Výplně otvorů konstrukcí ze sádrokartonových desek ztužující výplň otvoru pro dveře s CW a UW profilem, výšky příčky do 2,60 m | [15 empty] | PP | 2
| Online PSC |  | https://podminky.urs.cz/item/CS_URS_2025_02/763181411 | [15 empty] | Online PSC | 2
| VV |  | 1 |  | 1 | [13 empty] | VV | 2 | 2 | True | 1 | ROZPOCET
66 | K | 998763333 | Přesun hmot tonážní pro konstrukce montované z desek ruční v objektech v přes 12 do 24 m | t | 1.544 |  | 0 | CS ÚRS 2025 02 |  | snížená |  | 0 | 0 | 0 | 0 | 0 |  | 16 | K | 2 |  |  |  | ROZPOCET | [5 empty] | 0 | 0 | 0 | 0 | 0 | 2 | 0 | 16 | -1826029584
| PP |  | Přesun hmot pro konstrukce montované z desek sádrokartonových, sádrovláknitých, cementovláknitých nebo cementových stanovený z hmotnosti přesunovaného materiálu vodorovná dopravní vzdálenost do 50 m ruční (bez užití mechanizace) v objektech výšky přes 12 do 24 m | [15 empty] | PP | 2
| Online PSC |  | https://podminky.urs.cz/item/CS_URS_2025_02/998763333 | [15 empty] | Online PSC | 2
| D | 766 | Konstrukce truhlářské |  |  |  | 0 |  |  |  |  | 0 |  | 0.15775 |  | 0.85956 |  | 2 | D | 1 |  |  |  | ROZPOCET | [11 empty] | 0
67 | K | 766411821 | Demontáž truhlářského obložení stěn z palubek | m2 | 2 |  | 0 | CS ÚRS 2025 02 |  | snížená |  | 0 | 0 | 0 | 0.01098 | 0.02196 |  | 16 | K | 2 |  |  |  | ROZPOCET | [5 empty] | 0 | 0 | 0 | 0 | 0 | 2 | 0 | 16 | 1639579167
| PP |  | Demontáž obložení stěn palubkami | [15 empty] | PP | 2
| Online PSC |  | https://podminky.urs.cz/item/CS_URS_2025_02/766411821 | [15 empty] | Online PSC | 2
| VV |  | demontáž dřevěného obkladu | [15 empty] | VV | 2 | 1 | True | 0 | ROZPOCET
| VV |  | 2*1 |  | 2 | [13 empty] | VV | 2 | 2 | True | 1 | ROZPOCET
68 | K | 766491851 | Demontáž prahů dveří jednokřídlových | kus | 1 |  | 0 | CS ÚRS 2025 02 |  | snížená |  | 0 | 0 | 0 | 0.001 | 0.001 |  | 16 | K | 2 |  |  |  | ROZPOCET | [5 empty] | 0 | 0 | 0 | 0 | 0 | 2 | 0 | 16 | -1398074285
| PP |  | Demontáž ostatních truhlářských konstrukcí prahů dveří jednokřídlových | [15 empty] | PP | 2
| Online PSC |  | https://podminky.urs.cz/item/CS_URS_2025_02/766491851 | [15 empty] | Online PSC | 2
| VV |  | 1 |  | 1 | [13 empty] | VV | 2 | 2 | True | 1 | ROZPOCET
69 | K | 766660001 | Montáž dveřních křídel otvíravých jednokřídlových š do 0,8 m do ocelové zárubně | kus | 7 |  | 0 | CS ÚRS 2025 02 |  | snížená |  | 0 | 0 | 0 | 0 | 0 |  | 16 | K | 2 |  |  |  | ROZPOCET | [5 empty] | 0 | 0 | 0 | 0 | 0 | 2 | 0 | 16 | 2101173530
| PP |  | Montáž dveřních křídel dřevěných nebo plastových otevíravých do ocelové zárubně povrchově upravených jednokřídlových, šířky do 800 mm | [15 empty] | PP | 2
| Online PSC |  | https://podminky.urs.cz/item/CS_URS_2025_02/766660001 | [15 empty] | Online PSC | 2
| VV |  | 60L | [15 empty] | VV | 2 | 1 | True | 0 | ROZPOCET
| VV |  | 1 |  | 1 | [13 empty] | VV | 2 | 2 | True | 0 | ROZPOCET
| VV |  | 70P | [15 empty] | VV | 2 | 1 | True | 0 | ROZPOCET
| VV |  | 1 |  | 1 | [13 empty] | VV | 2 | 2 | True | 0 | ROZPOCET
| VV |  | 80L | [15 empty] | VV | 2 | 1 | True | 0 | ROZPOCET
| VV |  | 3 |  | 3 | [13 empty] | VV | 2 | 2 | True | 0 | ROZPOCET
| VV |  | 80P | [15 empty] | VV | 2 | 1 | True | 0 | ROZPOCET
| VV |  | 2 |  | 2 | [13 empty] | VV | 2 | 2 | True | 0 | ROZPOCET
| VV |  | Součet |  | 7 | [13 empty] | VV | 2 | 4 | True | 1 | ROZPOCET
70 | M | 61162072 | dveře jednokřídlé voštinové povrch laminátový plné 600x1970-2100mm | kus | 1 |  | 0 | CS ÚRS 2025 02 |  | snížená |  | 0 | 0.013 | 0.013 | 0 | 0 |  | 32 | M | 2 |  |  |  | ROZPOCET | [5 empty] | 0 | 0 | 0 | 0 | 0 | 2 | 0 | 16 | -571069999
| PP |  | dveře jednokřídlé voštinové povrch laminátový plné 600x1970-2100mm | [15 empty] | PP | 2
| VV |  | 60L | [15 empty] | VV | 2 | 1 | True | 0 | ROZPOCET
| VV |  | 1 |  | 1 | [13 empty] | VV | 2 | 2 | True | 1 | ROZPOCET
71 | M | 61162073 | dveře jednokřídlé voštinové povrch laminátový plné 700x1970-2100mm | kus | 1 |  | 0 | CS ÚRS 2025 02 |  | snížená |  | 0 | 0.0145 | 0.0145 | 0 | 0 |  | 32 | M | 2 |  |  |  | ROZPOCET | [5 empty] | 0 | 0 | 0 | 0 | 0 | 2 | 0 | 16 | 1844191250
| PP |  | dveře jednokřídlé voštinové povrch laminátový plné 700x1970-2100mm | [15 empty] | PP | 2
| VV |  | 70P | [15 empty] | VV | 2 | 1 | True | 0 | ROZPOCET
| VV |  | 1 |  | 1 | [13 empty] | VV | 2 | 2 | True | 1 | ROZPOCET
72 | M | 61162074 | dveře jednokřídlé voštinové povrch laminátový plné 800x1970-2100mm | kus | 2 |  | 0 | CS ÚRS 2025 02 |  | snížená |  | 0 | 0.016 | 0.032 | 0 | 0 |  | 32 | M | 2 |  |  |  | ROZPOCET | [5 empty] | 0 | 0 | 0 | 0 | 0 | 2 | 0 | 16 | -1563022616
| PP |  | dveře jednokřídlé voštinové povrch laminátový plné 800x1970-2100mm | [15 empty] | PP | 2
| VV |  | 80L | [15 empty] | VV | 2 | 1 | True | 0 | ROZPOCET
| VV |  | 2 |  | 2 | [13 empty] | VV | 2 | 2 | True | 0 | ROZPOCET
| VV |  | Součet |  | 2 | [13 empty] | VV | 2 | 4 | True | 1 | ROZPOCET
73 | M | 61162080 | dveře jednokřídlé voštinové povrch laminátový částečně prosklené 800x1970-2100mm | kus | 3 |  | 0 | CS ÚRS 2025 02 |  | snížená |  | 0 | 0.02 | 0.06 | 0 | 0 |  | 32 | M | 2 |  |  |  | ROZPOCET | [5 empty] | 0 | 0 | 0 | 0 | 0 | 2 | 0 | 16 | -1797955517
| PP |  | dveře jednokřídlé voštinové povrch laminátový částečně prosklené 800x1970-2100mm | [15 empty] | PP | 2
| VV |  | 80L | [15 empty] | VV | 2 | 1 | True | 0 | ROZPOCET
| VV |  | 1 |  | 1 | [13 empty] | VV | 2 | 2 | True | 0 | ROZPOCET
| VV |  | 80P | [15 empty] | VV | 2 | 1 | True | 0 | ROZPOCET
| VV |  | 2 |  | 2 | [13 empty] | VV | 2 | 2 | True | 0 | ROZPOCET
| VV |  | Součet |  | 3 | [13 empty] | VV | 2 | 4 | True | 1 | ROZPOCET
74 | K | 766660022 | Montáž dveřních křídel otvíravých jednokřídlových š přes 0,8 m požárních do ocelové zárubně | kus | 1 |  | 0 | CS ÚRS 2025 02 |  | snížená |  | 0 | 0 | 0 | 0 | 0 |  | 16 | K | 2 |  |  |  | ROZPOCET | [5 empty] | 0 | 0 | 0 | 0 | 0 | 2 | 0 | 16 | -573212382
| PP |  | Montáž dveřních křídel dřevěných nebo plastových otevíravých do ocelové zárubně protipožárních jednokřídlových, šířky přes 800 mm | [15 empty] | PP | 2
| Online PSC |  | https://podminky.urs.cz/item/CS_URS_2025_02/766660022 | [15 empty] | Online PSC | 2
75 | M | 61162039 | dveře jednokřídlé dřevotřískové protipožární EI (EW) 30 D3 povrch fóliový plné 900x1970-2100mm | kus | 1 |  | 0 | CS ÚRS 2025 02 |  | snížená |  | 0 | 0.0205 | 0.0205 | 0 | 0 |  | 32 | M | 2 |  |  |  | ROZPOCET | [5 empty] | 0 | 0 | 0 | 0 | 0 | 2 | 0 | 16 | -738926867
| PP |  | dveře jednokřídlé dřevotřískové protipožární EI (EW) 30 D3 povrch fóliový plné 900x1970-2100mm | [15 empty] | PP | 2
76 | K | 766660729 | Montáž dveřního interiérového kování - štítku s klikou | kus | 6 |  | 0 | CS ÚRS 2025 02 |  | snížená |  | 0 | 0 | 0 | 0 | 0 |  | 16 | K | 2 |  |  |  | ROZPOCET | [5 empty] | 0 | 0 | 0 | 0 | 0 | 2 | 0 | 16 | -803206041
| PP |  | Montáž dveřních doplňků dveřního kování interiérového štítku s klikou | [15 empty] | PP | 2
| Online PSC |  | https://podminky.urs.cz/item/CS_URS_2025_02/766660729 | [15 empty] | Online PSC | 2
| VV |  | 70P | [15 empty] | VV | 2 | 1 | True | 0 | ROZPOCET
| VV |  | 1 |  | 1 | [13 empty] | VV | 2 | 2 | True | 0 | ROZPOCET
| VV |  | 80L | [15 empty] | VV | 2 | 1 | True | 0 | ROZPOCET
| VV |  | 3 |  | 3 | [13 empty] | VV | 2 | 2 | True | 0 | ROZPOCET
| VV |  | 80P | [15 empty] | VV | 2 | 1 | True | 0 | ROZPOCET
| VV |  | 2 |  | 2 | [13 empty] | VV | 2 | 2 | True | 0 | ROZPOCET
| VV |  | Součet |  | 6 | [13 empty] | VV | 2 | 4 | True | 1 | ROZPOCET
77 | M | 54914123 | dveřní kování interiérové rozetové klika/klika | kus | 6 |  | 0 | CS ÚRS 2025 02 |  | snížená |  | 0 | 0.0022 | 0.0132 | 0 | 0 |  | 32 | M | 2 |  |  |  | ROZPOCET | [5 empty] | 0 | 0 | 0 | 0 | 0 | 2 | 0 | 16 | -300855324
| PP |  | dveřní kování interiérové rozetové klika/klika | [15 empty] | PP | 2
78 | K | 766660730 | Montáž dveřního interiérového kování - WC kliky se zámkem | kus | 1 |  | 0 | CS ÚRS 2025 02 |  | snížená |  | 0 | 0 | 0 | 0 | 0 |  | 16 | K | 2 |  |  |  | ROZPOCET | [5 empty] | 0 | 0 | 0 | 0 | 0 | 2 | 0 | 16 | -634589731
| PP |  | Montáž dveřních doplňků dveřního kování interiérového WC kliky se zámkem | [15 empty] | PP | 2
| Online PSC |  | https://podminky.urs.cz/item/CS_URS_2025_02/766660730 | [15 empty] | Online PSC | 2
79 | M | 54914128 | dveřní kování interiérové rozetové spodní pro WC | kus | 1 |  | 0 | CS ÚRS 2025 02 |  | snížená |  | 0 | 0.0022 | 0.0022 | 0 | 0 |  | 32 | M | 2 |  |  |  | ROZPOCET | [5 empty] | 0 | 0 | 0 | 0 | 0 | 2 | 0 | 16 | -1895818373
| PP |  | dveřní kování interiérové rozetové spodní pro WC | [15 empty] | PP | 2
| VV |  | 1 |  | 1 | [13 empty] | VV | 2 | 2 | True | 1 | ROZPOCET
80 | K | 766660731 | Montáž dveřního bezpečnostního kování - zámku | kus | 1 |  | 0 |  |  | snížená |  | 0 | 0 | 0 | 0 | 0 |  | 16 | K | 2 |  |  |  | ROZPOCET | [5 empty] | 0 | 0 | 0 | 0 | 0 | 2 | 0 | 16 | -1744568852
| PP |  | Montáž dveřních doplňků dveřního kování bezpečnostního zámku | [15 empty] | PP | 2
| VV |  | 90P | [15 empty] | VV | 2 | 1 | True | 0 | ROZPOCET
| VV |  | 1 |  | 1 | [13 empty] | VV | 2 | 2 | True | 1 | ROZPOCET
81 | M | 54964132 | vložka cylindrická bezpečnostní 40+50 | kus | 1 |  | 0 |  |  | snížená |  | 0 | 0.00015 | 0.00015 | 0 | 0 |  | 32 | M | 2 |  |  |  | ROZPOCET | [5 empty] | 0 | 0 | 0 | 0 | 0 | 2 | 0 | 16 | 848516162
| PP |  | vložka cylindrická bezpečnostní 40+50 | [15 empty] | PP | 2
82 | K | 766660733 | Montáž dveřního bezpečnostního kování - štítku s klikou | kus | 1 |  | 0 | CS ÚRS 2025 02 |  | snížená |  | 0 | 0 | 0 | 0 | 0 |  | 16 | K | 2 |  |  |  | ROZPOCET | [5 empty] | 0 | 0 | 0 | 0 | 0 | 2 | 0 | 16 | 1259146682
| PP |  | Montáž dveřních doplňků dveřního kování bezpečnostního štítku s klikou | [15 empty] | PP | 2
| Online PSC |  | https://podminky.urs.cz/item/CS_URS_2025_02/766660733 | [15 empty] | Online PSC | 2
83 | M | 54914110 | dveřní kování štítové klika/koule lakovaný nerez | kus | 1 |  | 0 | CS ÚRS 2025 02 |  | snížená |  | 0 | 0.0022 | 0.0022 | 0 | 0 |  | 32 | M | 2 |  |  |  | ROZPOCET | [5 empty] | 0 | 0 | 0 | 0 | 0 | 2 | 0 | 16 | -1736184315
| PP |  | dveřní kování štítové klika/koule lakovaný nerez | [15 empty] | PP | 2
84 | K | 766691914 | Vyvěšení nebo zavěšení dřevěných křídel dveří pl do 2 m2 | kus | 11 |  | 0 | CS ÚRS 2025 02 |  | snížená |  | 0 | 0 | 0 | 0.024 | 0.264 |  | 16 | K | 2 |  |  |  | ROZPOCET | [5 empty] | 0 | 0 | 0 | 0 | 0 | 2 | 0 | 16 | 2047308462
| PP |  | Ostatní práce vyvěšení nebo zavěšení křídel dřevěných dveřních, plochy do 2 m2 | [15 empty] | PP | 2
| Online PSC |  | https://podminky.urs.cz/item/CS_URS_2025_02/766691914 | [15 empty] | Online PSC | 2
| VV |  | 6 |  | 6 | [13 empty] | VV | 2 | 2 | True | 0 | ROZPOCET
| VV |  | 5 |  | 5 | [13 empty] | VV | 2 | 2 | True | 0 | ROZPOCET
| VV |  | Součet |  | 11 | [13 empty] | VV | 2 | 4 | True | 1 | ROZPOCET
85 | K | 766811151.1 | Montáž kuchyňských linek | kpl | 1 |  | 0 |  |  | snížená |  | 0 | 0 | 0 | 0 | 0 |  | 16 | K | 2 |  |  |  | ROZPOCET | [5 empty] | 0 | 0 | 0 | 0 | 0 | 2 | 0 | 16 | 2023701266
| PP |  | Montáž kuchyňských linek | [15 empty] | PP | 2
86 | M | 766 - KUCH | Kuchyňská linka | kpl | 1 |  | 0 |  |  | snížená |  | 0 | 0 | 0 | 0 | 0 |  | 32 | M | 2 |  |  |  | ROZPOCET | [5 empty] | 0 | 0 | 0 | 0 | 0 | 2 | 0 | 16 | -211641935
| PP |  | Kuchyňská linka | [15 empty] | PP | 2
| P |  | Poznámka k položce: obahuje - horní skříňky do 235 cm, včetně skříňky nad digestoř, spodní dřezová a zásuvková skříňka, deska, dřez nerez | [15 empty] | P | 2
87 | K | 766812820 | Demontáž kuchyňských linek dřevěných nebo kovových dl do 1,5 m | kus | 1 |  | 0 | CS ÚRS 2025 02 |  | snížená |  | 0 | 0 | 0 | 0.131 | 0.131 |  | 16 | K | 2 |  |  |  | ROZPOCET | [5 empty] | 0 | 0 | 0 | 0 | 0 | 2 | 0 | 16 | -1729003368
| PP |  | Demontáž kuchyňských linek dřevěných nebo kovových včetně skříněk uchycených na stěně, délky do 1500 mm | [15 empty] | PP | 2
| Online PSC |  | https://podminky.urs.cz/item/CS_URS_2025_02/766812820 | [15 empty] | Online PSC | 2
88 | K | 766825821 | Demontáž truhlářských vestavěných skříní dvoukřídlových | kus | 4 |  | 0 | CS ÚRS 2025 02 |  | snížená |  | 0 | 0 | 0 | 0.1104 | 0.4416 |  | 16 | K | 2 |  |  |  | ROZPOCET | [5 empty] | 0 | 0 | 0 | 0 | 0 | 2 | 0 | 16 | -1930747782
| PP |  | Demontáž nábytku vestavěného skříní dvoukřídlových | [15 empty] | PP | 2
| Online PSC |  | https://podminky.urs.cz/item/CS_URS_2025_02/766825821 | [15 empty] | Online PSC | 2
| VV |  | 4 |  | 4 | [13 empty] | VV | 2 | 2 | True | 0 | ROZPOCET
89 | K | 998766313 | Přesun hmot procentní pro kce truhlářské ruční v objektech v přes 12 do 24 m | % |  |  | 0 | CS ÚRS 2025 02 |  | snížená |  | 0 | 0 | 0 | 0 | 0 |  | 16 | K | 2 |  |  |  | ROZPOCET | [5 empty] | 0 | 0 | 0 | 0 | 0 | 2 | 0 | 16 | -626767039
| PP |  | Přesun hmot pro konstrukce truhlářské stanovený procentní sazbou (%) z ceny vodorovná dopravní vzdálenost do 50 m ruční (bez užití mechanizace) v objektech výšky přes 12 do 24 m | [15 empty] | PP | 2
| Online PSC |  | https://podminky.urs.cz/item/CS_URS_2025_02/998766313 | [15 empty] | Online PSC | 2
| D | 771 | Podlahy z dlaždic |  |  |  | 0 |  |  |  |  | 0 |  | 0.18242 |  | 0 |  | 2 | D | 1 |  |  |  | ROZPOCET | [11 empty] | 0
90 | K | 771121011 | Nátěr penetrační na podlahu | m2 | 4.76 |  | 0 | CS ÚRS 2025 02 |  | snížená |  | 0 | 0.0003 | 0.001428 | 0 | 0 |  | 16 | K | 2 |  |  |  | ROZPOCET | [5 empty] | 0 | 0 | 0 | 0 | 0 | 2 | 0 | 16 | 570822416
| PP |  | Příprava podkladu před provedením dlažby nátěr penetrační na podlahu | [15 empty] | PP | 2
| Online PSC |  | https://podminky.urs.cz/item/CS_URS_2025_02/771121011 | [15 empty] | Online PSC | 2
| VV |  | dlaz_nov |  | 3.7 | [13 empty] | VV | 2 | 2 | True | 0 | ROZPOCET
| VV |  | dlaz_nov2 |  | 1.06 | [13 empty] | VV | 2 | 2 | True | 0 | ROZPOCET
91 | K | 771574414 | Montáž podlah keramických hladkých lepených cementovým flexibilním lepidlem přes 4 do 6 ks/m2 | m2 | 3.7 |  | 0 | CS ÚRS 2025 02 |  | snížená |  | 0 | 0.00909 | 0.033633 | 0 | 0 |  | 16 | K | 2 |  |  |  | ROZPOCET | [5 empty] | 0 | 0 | 0 | 0 | 0 | 2 | 0 | 16 | 1979645650
| PP |  | Montáž podlah z dlaždic keramických lepených cementovým flexibilním lepidlem hladkých, tloušťky do 10 mm přes 4 do 6 ks/m2 | [15 empty] | PP | 2
| Online PSC |  | https://podminky.urs.cz/item/CS_URS_2025_02/771574414 | [15 empty] | Online PSC | 2
| VV |  | dlaz_nov |  | 3.7 | [13 empty] | VV | 2 | 2 | True | 0 | ROZPOCET
| VV |  | Součet |  | 3.7 | [13 empty] | VV | 2 | 4 | False | 1 | ROZPOCET
92 | M | 59761108 | dlažba keramická slinutá mrazuvzdorná R10/B povrch hladký/matný tl do 10mm přes 4 do 6ks/m2 | m2 | 3.885 |  | 0 | CS ÚRS 2025 02 |  | snížená |  | 0 | 0.022 | 0.08547 | 0 | 0 |  | 32 | M | 2 |  |  |  | ROZPOCET | [5 empty] | 0 | 0 | 0 | 0 | 0 | 2 | 0 | 16 | 1328796248
| PP |  | dlažba keramická slinutá mrazuvzdorná R10/B povrch hladký/matný tl do 10mm přes 4 do 6ks/m2 | [15 empty] | PP | 2
| VV |  | dlaz_nov |  | 3.7 | [13 empty] | VV | 2 | 2 | True | 1 | ROZPOCET
| VV |  | 3,7*1,05 'Přepočtené koeficientem množství |  | 3.885 | [13 empty] | VV | 2 | 2 | False | 1 | ROZPOCET
93 | K | 771574421 | Montáž podlah keramických hladkých lepených cementovým flexibilním lepidlem přes 35 do 45 ks/m2 | m2 | 1.06 |  | 0 | CS ÚRS 2025 02 |  | snížená |  | 0 | 0.00558 | 0.0059148 | 0 | 0 |  | 16 | K | 2 |  |  |  | ROZPOCET | [5 empty] | 0 | 0 | 0 | 0 | 0 | 2 | 0 | 16 | -647693814
| PP |  | Montáž podlah z dlaždic keramických lepených cementovým flexibilním lepidlem hladkých, tloušťky do 10 mm přes 35 do 45 ks/m2 | [15 empty] | PP | 2
| Online PSC |  | https://podminky.urs.cz/item/CS_URS_2025_02/771574421 | [15 empty] | Online PSC | 2
| VV |  | dlaz_nov2 |  | 1.06 | [13 empty] | VV | 2 | 2 | True | 1 | ROZPOCET
94 | M | 59761161 | dlažba keramická slinutá mrazuvzdorná povrch hladký/matný tl do 10mm přes 45 do 50ks/m2 | m2 | 1.166 |  | 0 | CS ÚRS 2025 02 |  | snížená |  | 0 | 0.022 | 0.025652 | 0 | 0 |  | 32 | M | 2 |  |  |  | ROZPOCET | [5 empty] | 0 | 0 | 0 | 0 | 0 | 2 | 0 | 16 | 904593899
| PP |  | dlažba keramická slinutá mrazuvzdorná povrch hladký/matný tl do 10mm přes 45 do 50ks/m2 | [15 empty] | PP | 2
| VV |  | dlaz_nov2 |  | 1.06 | [13 empty] | VV | 2 | 2 | True | 1 | ROZPOCET
| VV |  | 1,06*1,1 'Přepočtené koeficientem množství |  | 1.166 | [13 empty] | VV | 2 | 2 | False | 1 | ROZPOCET
95 | K | 771577151 | Příplatek k montáži podlah keramických do malty za plochu do 5 m2 | m2 | 4.76 |  | 0 | CS ÚRS 2025 02 |  | snížená |  | 0 | 0 | 0 | 0 | 0 |  | 16 | K | 2 |  |  |  | ROZPOCET | [5 empty] | 0 | 0 | 0 | 0 | 0 | 2 | 0 | 16 | -1537024370
| PP |  | Montáž podlah z dlaždic keramických kladených do malty Příplatek k cenám za plochu do 5 m2 jednotlivě | [15 empty] | PP | 2
| Online PSC |  | https://podminky.urs.cz/item/CS_URS_2025_02/771577151 | [15 empty] | Online PSC | 2
| VV |  | dlaz_nov |  | 3.7 | [13 empty] | VV | 2 | 2 | True | 0 | ROZPOCET
| VV |  | dlaz_nov2 |  | 1.06 | [13 empty] | VV | 2 | 2 | True | 0 | ROZPOCET
| VV |  | Součet |  | 4.76 | [13 empty] | VV | 2 | 4 | False | 1 | ROZPOCET
96 | K | 771591112 | Izolace pod dlažbu nátěrem nebo stěrkou ve dvou vrstvách | m2 | 5.04 |  | 0 | CS ÚRS 2025 02 |  | snížená |  | 0 | 0.0015 | 0.00756 | 0 | 0 |  | 16 | K | 2 |  |  |  | ROZPOCET | [5 empty] | 0 | 0 | 0 | 0 | 0 | 2 | 0 | 16 | 1872015561
| PP |  | Izolace podlahy pod dlažbu nátěrem nebo stěrkou ve dvou vrstvách | [15 empty] | PP | 2
| Online PSC |  | https://podminky.urs.cz/item/CS_URS_2025_02/771591112 | [15 empty] | Online PSC | 2
| VV |  | izol_plocha |  | 5.04 | [13 empty] | VV | 2 | 2 | True | 0 | ROZPOCET
97 | K | 771591115 | Podlahy spárování silikonem | m | 13.433 |  | 0 | CS ÚRS 2025 02 |  | snížená |  | 0 | 9e-05 | 0.001209 | 0 | 0 |  | 16 | K | 2 |  |  |  | ROZPOCET | [5 empty] | 0 | 0 | 0 | 0 | 0 | 2 | 0 | 16 | 249532415
| PP |  | Podlahy - dokončovací práce spárování silikonem | [15 empty] | PP | 2
| Online PSC |  | https://podminky.urs.cz/item/CS_URS_2025_02/771591115 | [15 empty] | Online PSC | 2
| VV |  | izolace_obvod |  | 13.433 | [13 empty] | VV | 2 | 2 | True | 1 | ROZPOCET
98 | K | 771591184 | Pracnější řezání podlah z dlaždic keramických rovné | m | 5.975 |  | 0 | CS ÚRS 2025 02 |  | snížená |  | 0 | 0 | 0 | 0 | 0 |  | 16 | K | 2 |  |  |  | ROZPOCET | [5 empty] | 0 | 0 | 0 | 0 | 0 | 2 | 0 | 16 | -1676500091
| PP |  | Podlahy - dokončovací práce pracnější řezání dlaždic keramických rovné | [15 empty] | PP | 2
| Online PSC |  | https://podminky.urs.cz/item/CS_URS_2025_02/771591184 | [15 empty] | Online PSC | 2
| VV |  | 1,85 |  | 1.85 | [13 empty] | VV | 2 | 2 | True | 0 | ROZPOCET
| VV |  | 2 |  | 2 | [13 empty] | VV | 2 | 2 | True | 0 | ROZPOCET
| VV |  | 1,325 |  | 1.325 | [13 empty] | VV | 2 | 2 | True | 0 | ROZPOCET
| VV |  | 0,8 |  | 0.8 | [13 empty] | VV | 2 | 2 | True | 0 | ROZPOCET
| VV |  | Součet |  | 5.975 | [13 empty] | VV | 2 | 4 | True | 1 | ROZPOCET
99 | K | 771591241 | Izolace těsnícími pásy vnitřní kout | kus | 6 |  | 0 | CS ÚRS 2025 02 |  | snížená |  | 0 | 0.00021 | 0.00126 | 0 | 0 |  | 16 | K | 2 |  |  |  | ROZPOCET | [5 empty] | 0 | 0 | 0 | 0 | 0 | 2 | 0 | 16 | -2053842592
| PP |  | Izolace podlahy pod dlažbu těsnícími izolačními pásy vnitřní kout | [15 empty] | PP | 2
| Online PSC |  | https://podminky.urs.cz/item/CS_URS_2025_02/771591241 | [15 empty] | Online PSC | 2
| VV |  | 6 |  | 6 | [13 empty] | VV | 2 | 2 | True | 0 | ROZPOCET
100 | K | 771591242 | Izolace těsnícími pásy vnější roh | kus | 4 |  | 0 | CS ÚRS 2025 02 |  | snížená |  | 0 | 0.0002 | 0.0008 | 0 | 0 |  | 16 | K | 2 |  |  |  | ROZPOCET | [5 empty] | 0 | 0 | 0 | 0 | 0 | 2 | 0 | 16 | 854336515
| PP |  | Izolace podlahy pod dlažbu těsnícími izolačními pásy vnější roh | [15 empty] | PP | 2
| Online PSC |  | https://podminky.urs.cz/item/CS_URS_2025_02/771591242 | [15 empty] | Online PSC | 2
| VV |  | 4 |  | 4 | [13 empty] | VV | 2 | 2 | True | 0 | ROZPOCET
101 | K | 771591251 | Izolace těsnící manžetou pro prostupy potrubí | kus | 1 |  | 0 | CS ÚRS 2025 02 |  | snížená |  | 0 | 0.00018 | 0.00018 | 0 | 0 |  | 16 | K | 2 |  |  |  | ROZPOCET | [5 empty] | 0 | 0 | 0 | 0 | 0 | 2 | 0 | 16 | -404191205
| PP |  | Izolace podlahy pod dlažbu těsnícími izolačními pásy z manžety pro prostupy potrubí | [15 empty] | PP | 2
| Online PSC |  | https://podminky.urs.cz/item/CS_URS_2025_02/771591251 | [15 empty] | Online PSC | 2
| VV |  | 1 |  | 1 | [13 empty] | VV | 2 | 2 | True | 0 | ROZPOCET
102 | K | 771591264 | Izolace těsnícími pásy mezi podlahou a stěnou | m | 13.433 |  | 0 | CS ÚRS 2025 02 |  | snížená |  | 0 | 0.00142 | 0.019075 | 0 | 0 |  | 16 | K | 2 |  |  |  | ROZPOCET | [5 empty] | 0 | 0 | 0 | 0 | 0 | 2 | 0 | 16 | 1736612015
| PP |  | Izolace podlahy pod dlažbu těsnícími izolačními pásy mezi podlahou a stěnu | [15 empty] | PP | 2
| Online PSC |  | https://podminky.urs.cz/item/CS_URS_2025_02/771591264 | [15 empty] | Online PSC | 2
| VV |  | izolace_obvod |  | 13.433 | [13 empty] | VV | 2 | 2 | True | 0 | ROZPOCET
103 | K | 771592011 | Čištění vnitřních ploch podlah nebo schodišť po položení dlažby chemickými prostředky | m2 | 4.76 |  | 0 | CS ÚRS 2025 02 |  | snížená |  | 0 | 5e-05 | 0.000238 | 0 | 0 |  | 16 | K | 2 |  |  |  | ROZPOCET | [5 empty] | 0 | 0 | 0 | 0 | 0 | 2 | 0 | 16 | 623553065
| PP |  | Čištění vnitřních ploch po položení dlažby podlah nebo schodišť chemickými prostředky | [15 empty] | PP | 2
| Online PSC |  | https://podminky.urs.cz/item/CS_URS_2025_02/771592011 | [15 empty] | Online PSC | 2
| VV |  | dlaz_nov+dlaz_nov2 |  | 4.76 | [13 empty] | VV | 2 | 2 | True | 0 | ROZPOCET
104 | K | 998771123 | Přesun hmot tonážní pro podlahy z dlaždic ruční v objektech v přes 12 do 24 m | t | 0.182 |  | 0 | CS ÚRS 2025 02 |  | snížená |  | 0 | 0 | 0 | 0 | 0 |  | 16 | K | 2 |  |  |  | ROZPOCET | [5 empty] | 0 | 0 | 0 | 0 | 0 | 2 | 0 | 16 | 578536197
| PP |  | Přesun hmot pro podlahy z dlaždic stanovený z hmotnosti přesunovaného materiálu vodorovná dopravní vzdálenost do 50 m ruční (bez užití mechanizace) v objektech výšky přes 12 do 24 m | [15 empty] | PP | 2
| Online PSC |  | https://podminky.urs.cz/item/CS_URS_2025_02/998771123 | [15 empty] | Online PSC | 2
| D | 776 | Podlahy povlakové |  |  |  | 0 |  |  |  |  | 0 |  | 0.18839 |  | 0.22304 |  | 2 | D | 1 |  |  |  | ROZPOCET | [11 empty] | 0
105 | K | 776111116 | Odstranění zbytků lepidla z podkladu povlakových podlah broušením | m2 | 67.063 |  | 0 | CS ÚRS 2025 02 |  | snížená |  | 0 | 0 | 0 | 0 | 0 |  | 16 | K | 2 |  |  |  | ROZPOCET | [5 empty] | 0 | 0 | 0 | 0 | 0 | 2 | 0 | 16 | 1780569845
| PP |  | Příprava podkladu povlakových podlah a stěn broušení podlah stávajícího podkladu pro odstranění lepidla (po starých krytinách) | [15 empty] | PP | 2
| Online PSC |  | https://podminky.urs.cz/item/CS_URS_2025_02/776111116 | [15 empty] | Online PSC | 2
| VV |  | plocha_celkem |  | 71.823 | [13 empty] | VV | 2 | 2 | True | 0 | ROZPOCET
| VV |  | odpočet koupelna | [15 empty] | VV | 2 | 1 | True | 0 | ROZPOCET
| VV |  | -koup_plocha |  | -3.7 | [13 empty] | VV | 2 | 2 | True | 0 | ROZPOCET
| VV |  | -koup_sprch |  | -1.06 | [13 empty] | VV | 2 | 2 | True | 0 | ROZPOCET
| VV |  | Součet |  | 67.063 | [13 empty] | VV | 2 | 4 | True | 1 | ROZPOCET
106 | K | 776111311 | Vysátí podkladu povlakových podlah | m2 | 134.126 |  | 0 | CS ÚRS 2025 02 |  | snížená |  | 0 | 0 | 0 | 0 | 0 |  | 16 | K | 2 |  |  |  | ROZPOCET | [5 empty] | 0 | 0 | 0 | 0 | 0 | 2 | 0 | 16 | -353419661
| PP |  | Příprava podkladu povlakových podlah a stěn vysátí podlah | [15 empty] | PP | 2
| Online PSC |  | https://podminky.urs.cz/item/CS_URS_2025_02/776111311 | [15 empty] | Online PSC | 2
| VV |  | plocha_celkem |  | 71.823 | [13 empty] | VV | 2 | 2 | True | 0 | ROZPOCET
| VV |  | -koup_plocha |  | -3.7 | [13 empty] | VV | 2 | 2 | True | 0 | ROZPOCET
| VV |  | -koup_sprch |  | -1.06 | [13 empty] | VV | 2 | 2 | True | 0 | ROZPOCET
| VV |  | Součet |  | 67.063 | [13 empty] | VV | 2 | 4 | True | 0 | ROZPOCET
107 | K | 776121321 | Neředěná penetrace savého podkladu povlakových podlah | m2 | 134.126 |  | 0 | CS ÚRS 2025 02 |  | snížená |  | 0 | 0.0002 | 0.026825 | 0 | 0 |  | 16 | K | 2 |  |  |  | ROZPOCET | [5 empty] | 0 | 0 | 0 | 0 | 0 | 2 | 0 | 16 | 713335331
| PP |  | Příprava podkladu povlakových podlah a stěn penetrace neředěná podlah | [15 empty] | PP | 2
| Online PSC |  | https://podminky.urs.cz/item/CS_URS_2025_02/776121321 | [15 empty] | Online PSC | 2
| VV |  | plocha_celkem |  | 71.823 | [13 empty] | VV | 2 | 2 | True | 0 | ROZPOCET
| VV |  | -koup_plocha |  | -3.7 | [13 empty] | VV | 2 | 2 | True | 0 | ROZPOCET
| VV |  | -koup_sprch |  | -1.06 | [13 empty] | VV | 2 | 2 | True | 0 | ROZPOCET
| VV |  | Součet |  | 67.063 | [13 empty] | VV | 2 | 4 | True | 0 | ROZPOCET
108 | K | 776201811 | Demontáž lepených povlakových podlah bez podložky ručně | m2 | 79.726 |  | 0 | CS ÚRS 2025 02 |  | snížená |  | 0 | 0 | 0 | 0.0025 | 0.19931 |  | 16 | K | 2 |  |  |  | ROZPOCET | [5 empty] | 0 | 0 | 0 | 0 | 0 | 2 | 0 | 16 | 73872421
| PP |  | Demontáž povlakových podlahovin lepených ručně bez podložky | [15 empty] | PP | 2
| Online PSC |  | https://podminky.urs.cz/item/CS_URS_2025_02/776201811 | [15 empty] | Online PSC | 2
| VV |  | chod_plocha |  | 7.26 | [13 empty] | VV | 2 | 2 | True | 0 | ROZPOCET
| VV |  | kuch_plocha |  | 20.415 | [13 empty] | VV | 2 | 2 | True | 0 | ROZPOCET
| VV |  | koupelna_plocha_puv |  | 3.558 | [13 empty] | VV | 2 | 2 | True | 0 | ROZPOCET
| VV |  | loz_plocha |  | 11.903 | [13 empty] | VV | 2 | 2 | True | 0 | ROZPOCET
| VV |  | komora_plocha |  | 2.074 | [13 empty] | VV | 2 | 2 | True | 0 | ROZPOCET
| VV |  | pred_plocha |  | 7.26 | [13 empty] | VV | 2 | 2 | True | 0 | ROZPOCET
| VV |  | obyv_plocha |  | 15.353 | [13 empty] | VV | 2 | 2 | True | 0 | ROZPOCET
| VV |  | pokoj_plocha |  | 11.903 | [13 empty] | VV | 2 | 2 | True | 0 | ROZPOCET
| VV |  | Součet |  | 79.726 | [13 empty] | VV | 2 | 4 | True | 1 | ROZPOCET
109 | K | 776241111 | Lepení hladkých (bez vzoru) pásů ze sametového vinylu | m2 | 67.063 |  | 0 | CS ÚRS 2025 02 |  | snížená |  | 0 | 0.0003 | 0.020119 | 0 | 0 |  | 16 | K | 2 |  |  |  | ROZPOCET | [5 empty] | 0 | 0 | 0 | 0 | 0 | 2 | 0 | 16 | -1394678451
| PP |  | Montáž podlahovin ze sametového vinylu lepením pásů hladkých (bez vzoru) | [15 empty] | PP | 2
| Online PSC |  | https://podminky.urs.cz/item/CS_URS_2025_02/776241111 | [15 empty] | Online PSC | 2
| VV |  | plocha_celkem |  | 71.823 | [13 empty] | VV | 2 | 2 | True | 0 | ROZPOCET
| VV |  | odpočet koupelna | [15 empty] | VV | 2 | 1 | True | 0 | ROZPOCET
| VV |  | -koup_plocha |  | -3.7 | [13 empty] | VV | 2 | 2 | True | 0 | ROZPOCET
| VV |  | -koup_sprch |  | -1.06 | [13 empty] | VV | 2 | 2 | True | 0 | ROZPOCET
| VV |  | Součet |  | 67.063 | [13 empty] | VV | 2 | 4 | True | 1 | ROZPOCET
110 | M | 28412285 | podlahovina vinylová heterogenní zátěžová třída zátěže 34/43, hořlavost Bfl S1, nášlapná vrstva 0,70mm tl 2,00mm | m2 | 49.42 |  | 0 | CS ÚRS 2025 02 |  | snížená |  | 0 | 0.0024 | 0.11861 | 0 | 0 |  | 32 | M | 2 |  |  |  | ROZPOCET | [5 empty] | 0 | 0 | 0 | 0 | 0 | 2 | 0 | 16 | -96967049
| PP |  | podlahovina vinylová heterogenní zátěžová třída zátěže 34/43, hořlavost Bfl S1, nášlapná vrstva 0,70mm tl 2,00mm | [15 empty] | PP | 2
| VV |  | chod_plocha_new |  | 7.26 | [13 empty] | VV | 2 | 2 | True | 0 | ROZPOCET
| VV |  | kuch_plocha_new |  | 18.57 | [13 empty] | VV | 2 | 2 | True | 0 | ROZPOCET
| VV |  | loz_plocha |  | 11.903 | [13 empty] | VV | 2 | 2 | True | 0 | ROZPOCET
| VV |  | komora_plocha |  | 2.074 | [13 empty] | VV | 2 | 2 | True | 0 | ROZPOCET
| VV |  | pred_plocha |  | 7.26 | [13 empty] | VV | 2 | 2 | True | 0 | ROZPOCET
| VV |  | Součet |  | 47.067 | [13 empty] | VV | 2 | 4 | True | 1 | ROZPOCET
| VV |  | 47,067*1,05 'Přepočtené koeficientem množství |  | 49.42 | [13 empty] | VV | 2 | 2 | False | 1 | ROZPOCET
111 | K | 776223112 | Spoj povlakových podlahovin z PVC svařováním za studena | m | 33.532 |  | 0 | CS ÚRS 2025 02 |  | snížená |  | 0 | 0 | 0 | 0 | 0 |  | 16 | K | 2 |  |  |  | ROZPOCET | [5 empty] | 0 | 0 | 0 | 0 | 0 | 2 | 0 | 16 | 323033997
| PP |  | Montáž podlahovin z PVC spoj podlah svařováním za studena | [15 empty] | PP | 2
| Online PSC |  | https://podminky.urs.cz/item/CS_URS_2025_02/776223112 | [15 empty] | Online PSC | 2
| VV |  | 67,063/2 |  | 33.532 | [13 empty] | VV | 2 | 2 | True | 1 | ROZPOCET
112 | K | 776410811 | Odstranění soklíků a lišt pryžových nebo plastových | m | 79.09 |  | 0 | CS ÚRS 2025 02 |  | snížená |  | 0 | 0 | 0 | 0.0003 | 0.023727 |  | 16 | K | 2 |  |  |  | ROZPOCET | [5 empty] | 0 | 0 | 0 | 0 | 0 | 2 | 0 | 16 | 1280757445
| PP |  | Demontáž soklíků nebo lišt pryžových nebo plastových | [15 empty] | PP | 2
| Online PSC |  | https://podminky.urs.cz/item/CS_URS_2025_02/776410811 | [15 empty] | Online PSC | 2
| VV |  | obvod_chodba-0,9-0,7-0,8*2 |  | 8.9 | [13 empty] | VV | 2 | 2 | True | 0 | ROZPOCET
| VV |  | obvod_kuch_puv-4*0,8-0,6-2*0,8 |  | 24.85 | [13 empty] | VV | 2 | 2 | True | 0 | ROZPOCET
| VV |  | obvod_loz-0,8 |  | 13 | [13 empty] | VV | 2 | 2 | True | 0 | ROZPOCET
| VV |  | obvod_kom-0,7 |  | 5.14 | [13 empty] | VV | 2 | 2 | True | 0 | ROZPOCET
| VV |  | obyv_obvod-0,8*2 |  | 14.2 | [13 empty] | VV | 2 | 2 | True | 0 | ROZPOCET
| VV |  | pokoj_obvod-0,8 |  | 13 | [13 empty] | VV | 2 | 2 | True | 0 | ROZPOCET
| VV |  | Součet |  | 79.09 | [13 empty] | VV | 2 | 4 | True | 1 | ROZPOCET
113 | K | 776411111 | Montáž obvodových soklíků výšky do 80 mm | m | 75.14 |  | 0 | CS ÚRS 2025 02 |  | snížená |  | 0 | 1e-05 | 0.0007514 | 0 | 0 |  | 16 | K | 2 |  |  |  | ROZPOCET | [5 empty] | 0 | 0 | 0 | 0 | 0 | 2 | 0 | 16 | 1149102272
| PP |  | Montáž soklíků lepením obvodových, výšky do 80 mm | [15 empty] | PP | 2
| Online PSC |  | https://podminky.urs.cz/item/CS_URS_2025_02/776411111 | [15 empty] | Online PSC | 2
| VV |  | obvod_chodba-0,9-0,7-0,8*2 |  | 8.9 | [13 empty] | VV | 2 | 2 | True | 0 | ROZPOCET
| VV |  | obvod_kuch-0,8*4-0,6 |  | 20.9 | [13 empty] | VV | 2 | 2 | True | 0 | ROZPOCET
| VV |  | obvod_loz-0,8 |  | 13 | [13 empty] | VV | 2 | 2 | True | 0 | ROZPOCET
| VV |  | obvod_kom-0,7 |  | 5.14 | [13 empty] | VV | 2 | 2 | True | 0 | ROZPOCET
| VV |  | obyv_obvod-0,8*2 |  | 14.2 | [13 empty] | VV | 2 | 2 | True | 0 | ROZPOCET
| VV |  | pokoj_obvod-0,8 |  | 13 | [13 empty] | VV | 2 | 2 | True | 0 | ROZPOCET
| VV |  | Součet |  | 75.14 | [13 empty] | VV | 2 | 4 | True | 1 | ROZPOCET
114 | M | 28411007 | lišta soklová PVC 15x50mm | m | 78.897 |  | 0 | CS ÚRS 2025 02 |  | snížená |  | 0 | 0.00028 | 0.022091 | 0 | 0 |  | 32 | M | 2 |  |  |  | ROZPOCET | [5 empty] | 0 | 0 | 0 | 0 | 0 | 2 | 0 | 16 | -1657404669
| PP |  | lišta soklová PVC 15x50mm | [15 empty] | PP | 2
| VV |  | obvod_chodba-0,9-0,7-0,8*2 |  | 8.9 | [13 empty] | VV | 2 | 2 | True | 0 | ROZPOCET
| VV |  | obvod_kuch-0,8*4-0,6 |  | 20.9 | [13 empty] | VV | 2 | 2 | True | 0 | ROZPOCET
| VV |  | obvod_loz-0,8 |  | 13 | [13 empty] | VV | 2 | 2 | True | 0 | ROZPOCET
| VV |  | obvod_kom-0,7 |  | 5.14 | [13 empty] | VV | 2 | 2 | True | 0 | ROZPOCET
| VV |  | obyv_obvod-0,8*2 |  | 14.2 | [13 empty] | VV | 2 | 2 | True | 0 | ROZPOCET
| VV |  | pokoj_obvod-0,8 |  | 13 | [13 empty] | VV | 2 | 2 | True | 0 | ROZPOCET
| VV |  | Součet |  | 75.14 | [13 empty] | VV | 2 | 4 | True | 1 | ROZPOCET
| VV |  | 75,14*1,05 'Přepočtené koeficientem množství |  | 78.897 | [13 empty] | VV | 2 | 2 | False | 1 | ROZPOCET
115 | K | 998776311 | Přesun hmot procentní pro podlahy povlakové ruční v objektech v do 6 m | % |  |  | 0 | CS ÚRS 2025 02 |  | snížená |  | 0 | 0 | 0 | 0 | 0 |  | 16 | K | 2 |  |  |  | ROZPOCET | [5 empty] | 0 | 0 | 0 | 0 | 0 | 2 | 0 | 16 | -1912566085
| PP |  | Přesun hmot pro podlahy povlakové stanovený procentní sazbou (%) z ceny vodorovná dopravní vzdálenost do 50 m ruční (bez užití mechanizace) v objektech výšky do 6 m | [15 empty] | PP | 2
| Online PSC |  | https://podminky.urs.cz/item/CS_URS_2025_02/998776311 | [15 empty] | Online PSC | 2
| D | 781 | Dokončovací práce - obklady |  |  |  | 0 |  |  |  |  | 0 |  | 0.60986 |  | 0 |  | 2 | D | 1 |  |  |  | ROZPOCET | [11 empty] | 0
116 | K | 781121011 | Nátěr penetrační na stěnu | m2 | 20.875 |  | 0 | CS ÚRS 2025 02 |  | snížená |  | 0 | 0.0003 | 0.0062625 | 0 | 0 |  | 16 | K | 2 |  |  |  | ROZPOCET | [5 empty] | 0 | 0 | 0 | 0 | 0 | 2 | 0 | 16 | -1762348465
| PP |  | Příprava podkladu před provedením obkladu nátěr penetrační na stěnu | [15 empty] | PP | 2
| Online PSC |  | https://podminky.urs.cz/item/CS_URS_2025_02/781121011 | [15 empty] | Online PSC | 2
| VV |  | obkl_nov_kuch |  | 3.21 | [13 empty] | VV | 2 | 2 | True | 0 | ROZPOCET
| VV |  | obkl_nov_soc |  | 17.665 | [13 empty] | VV | 2 | 2 | True | 0 | ROZPOCET
117 | K | 781131112 | Izolace pod obklad nátěrem nebo stěrkou ve dvou vrstvách | m2 | 9.45 |  | 0 | CS ÚRS 2025 02 |  | snížená |  | 0 | 0.0015 | 0.014175 | 0 | 0 |  | 16 | K | 2 |  |  |  | ROZPOCET | [5 empty] | 0 | 0 | 0 | 0 | 0 | 2 | 0 | 16 | -730716797
| PP |  | Izolace stěny pod obklad izolace nátěrem nebo stěrkou ve dvou vrstvách | [15 empty] | PP | 2
| Online PSC |  | https://podminky.urs.cz/item/CS_URS_2025_02/781131112 | [15 empty] | Online PSC | 2
| VV |  | izol_steny |  | 9.45 | [13 empty] | VV | 2 | 2 | True | 0 | ROZPOCET
118 | K | 781131232 | Izolace pod obklad těsnícími pásy pro styčné nebo dilatační spáry | m | 6.3 |  | 0 | CS ÚRS 2025 02 |  | snížená |  | 0 | 0.00028 | 0.001764 | 0 | 0 |  | 16 | K | 2 |  |  |  | ROZPOCET | [5 empty] | 0 | 0 | 0 | 0 | 0 | 2 | 0 | 16 | -578476302
| PP |  | Izolace stěny pod obklad izolace těsnícími izolačními pásy pro styčné nebo dilatační spáry | [15 empty] | PP | 2
| Online PSC |  | https://podminky.urs.cz/item/CS_URS_2025_02/781131232 | [15 empty] | Online PSC | 2
| VV |  | 2*2,45 |  | 4.9 | [13 empty] | VV | 2 | 2 | True | 0 | ROZPOCET
| VV |  | 1*1,4 |  | 1.4 | [13 empty] | VV | 2 | 2 | True | 0 | ROZPOCET
119 | K | 781131251 | Izolace pod obklad těsnící manžetou pro prostupy potrubí | kus | 4 |  | 0 | CS ÚRS 2025 02 |  | snížená |  | 0 | 0.00021 | 0.00084 | 0 | 0 |  | 16 | K | 2 |  |  |  | ROZPOCET | [5 empty] | 0 | 0 | 0 | 0 | 0 | 2 | 0 | 16 | -1482585516
| PP |  | Izolace stěny pod obklad izolace těsnícími izolačními pásy z manžety pro prostupy potrubí | [15 empty] | PP | 2
| Online PSC |  | https://podminky.urs.cz/item/CS_URS_2025_02/781131251 | [15 empty] | Online PSC | 2
| VV |  | 1*4 |  | 4 | [13 empty] | VV | 2 | 2 | True | 0 | ROZPOCET
120 | K | 781472214 | Montáž obkladů keramických hladkých lepených cementovým flexibilním lepidlem přes 4 do 6 ks/m2 | m2 | 17.665 |  | 0 | CS ÚRS 2025 02 |  | snížená |  | 0 | 0.00909 | 0.16057 | 0 | 0 |  | 16 | K | 2 |  |  |  | ROZPOCET | [5 empty] | 0 | 0 | 0 | 0 | 0 | 2 | 0 | 16 | -972074162
| PP |  | Montáž keramických obkladů stěn lepených cementovým flexibilním lepidlem hladkých přes 4 do 6 ks/m2 | [15 empty] | PP | 2
| Online PSC |  | https://podminky.urs.cz/item/CS_URS_2025_02/781472214 | [15 empty] | Online PSC | 2
| VV |  | obkl_nov_soc |  | 17.665 | [13 empty] | VV | 2 | 2 | True | 1 | ROZPOCET
121 | M | 59761717 | obklad keramický nemrazuvzdorný povrch hladký/matný tl do 10mm přes 4 do 6ks/m2 | m2 | 18.548 |  | 0 | CS ÚRS 2025 02 |  | snížená |  | 0 | 0.019 | 0.35241 | 0 | 0 |  | 32 | M | 2 |  |  |  | ROZPOCET | [5 empty] | 0 | 0 | 0 | 0 | 0 | 2 | 0 | 16 | -834971243
| PP |  | obklad keramický nemrazuvzdorný povrch hladký/matný tl do 10mm přes 4 do 6ks/m2 | [15 empty] | PP | 2
| VV |  | obkl_nov_soc |  | 17.665 | [13 empty] | VV | 2 | 2 | True | 0 | ROZPOCET
| VV |  | 17,665*1,05 'Přepočtené koeficientem množství |  | 18.548 | [13 empty] | VV | 2 | 2 | False | 1 | ROZPOCET
122 | K | 781472221 | Montáž obkladů keramických hladkých lepených cementovým flexibilním lepidlem přes 35 do 45 ks/m2 | m2 | 3.21 |  | 0 | CS ÚRS 2025 02 |  | snížená |  | 0 | 0.00558 | 0.017912 | 0 | 0 |  | 16 | K | 2 |  |  |  | ROZPOCET | [5 empty] | 0 | 0 | 0 | 0 | 0 | 2 | 0 | 16 | 427474905
| PP |  | Montáž keramických obkladů stěn lepených cementovým flexibilním lepidlem hladkých přes 35 do 45 ks/m2 | [15 empty] | PP | 2
| Online PSC |  | https://podminky.urs.cz/item/CS_URS_2025_02/781472221 | [15 empty] | Online PSC | 2
| VV |  | obkl_nov_kuch |  | 3.21 | [13 empty] | VV | 2 | 2 | True | 1 | ROZPOCET
123 | M | 59761706 | obklad keramický nemrazuvzdorný povrch hladký/lesklý tl do 10mm přes 35 do 45ks/m2 | m2 | 3.531 |  | 0 | CS ÚRS 2025 02 |  | snížená |  | 0 | 0.01429 | 0.050458 | 0 | 0 |  | 32 | M | 2 |  |  |  | ROZPOCET | [5 empty] | 0 | 0 | 0 | 0 | 0 | 2 | 0 | 16 | 2024927323
| PP |  | obklad keramický nemrazuvzdorný povrch hladký/lesklý tl do 10mm přes 35 do 45ks/m2 | [15 empty] | PP | 2
| VV |  | obkl_nov_kuch |  | 3.21 | [13 empty] | VV | 2 | 2 | True | 1 | ROZPOCET
| VV |  | 3,21*1,1 'Přepočtené koeficientem množství |  | 3.531 | [13 empty] | VV | 2 | 2 | False | 1 | ROZPOCET
124 | K | 781492311 | Montáž profilů rohových lepených flexibilním cementovým rychletuhnoucím lepidlem | m | 6.035 |  | 0 | CS ÚRS 2025 02 |  | snížená |  | 0 | 0.0002 | 0.001207 | 0 | 0 |  | 16 | K | 2 |  |  |  | ROZPOCET | [5 empty] | 0 | 0 | 0 | 0 | 0 | 2 | 0 | 16 | 1764106744
| PP |  | Obklad - dokončující práce montáž profilu lepeného flexibilním cementovým rychletuhnoucím lepidlem rohového | [15 empty] | PP | 2
| Online PSC |  | https://podminky.urs.cz/item/CS_URS_2025_02/781492311 | [15 empty] | Online PSC | 2
| VV |  | koupelna | [15 empty] | VV | 2 | 1 | True | 0 | ROZPOCET
| VV |  | 2,61 |  | 2.61 | [13 empty] | VV | 2 | 2 | True | 0 | ROZPOCET
| VV |  | 1,325 |  | 1.325 | [13 empty] | VV | 2 | 2 | True | 0 | ROZPOCET
| VV |  | kuchyně | [15 empty] | VV | 2 | 1 | True | 0 | ROZPOCET
| VV |  | 1,5+0,6 |  | 2.1 | [13 empty] | VV | 2 | 2 | True | 0 | ROZPOCET
125 | M | 28342001 | lišta ukončovací z PVC 8mm | m | 6.639 |  | 0 | CS ÚRS 2025 02 |  | snížená |  | 0 | 0.0003 | 0.0019917 | 0 | 0 |  | 32 | M | 2 |  |  |  | ROZPOCET | [5 empty] | 0 | 0 | 0 | 0 | 0 | 2 | 0 | 16 | -1216587524
| PP |  | lišta ukončovací z PVC 8mm | [15 empty] | PP | 2
| VV |  | koupelna | [15 empty] | VV | 2 | 1 | True | 0 | ROZPOCET
| VV |  | 2,61 |  | 2.61 | [13 empty] | VV | 2 | 2 | True | 0 | ROZPOCET
| VV |  | 1,325 |  | 1.325 | [13 empty] | VV | 2 | 2 | True | 0 | ROZPOCET
| VV |  | kuchyně | [15 empty] | VV | 2 | 1 | True | 0 | ROZPOCET
| VV |  | 1,5+0,6 |  | 2.1 | [13 empty] | VV | 2 | 2 | True | 0 | ROZPOCET
| VV |  | 6,035*1,1 'Přepočtené koeficientem množství |  | 6.639 | [13 empty] | VV | 2 | 2 | False | 1 | ROZPOCET
126 | K | 781495115 | Spárování vnitřních obkladů silikonem | m | 13.5 |  | 0 | CS ÚRS 2025 02 |  | snížená |  | 0 | 9e-05 | 0.001215 | 0 | 0 |  | 16 | K | 2 |  |  |  | ROZPOCET | [5 empty] | 0 | 0 | 0 | 0 | 0 | 2 | 0 | 16 | -1379265044
| PP |  | Obklad - dokončující práce ostatní práce spárování silikonem | [15 empty] | PP | 2
| Online PSC |  | https://podminky.urs.cz/item/CS_URS_2025_02/781495115 | [15 empty] | Online PSC | 2
| VV |  | 2,61*4+(2,61-0,15) |  | 12.9 | [13 empty] | VV | 2 | 2 | True | 0 | ROZPOCET
| VV |  | 0,6 |  | 0.6 | [13 empty] | VV | 2 | 2 | True | 0 | ROZPOCET
127 | K | 781495141 | Průnik obkladem kruhový do DN 30 | kus | 6 |  | 0 | CS ÚRS 2025 02 |  | snížená |  | 0 | 0 | 0 | 0 | 0 |  | 16 | K | 2 |  |  |  | ROZPOCET | [5 empty] | 0 | 0 | 0 | 0 | 0 | 2 | 0 | 16 | -1857007092
| PP |  | Obklad - dokončující práce průnik obkladem kruhový, bez izolace do DN 30 | [15 empty] | PP | 2
| Online PSC |  | https://podminky.urs.cz/item/CS_URS_2025_02/781495141 | [15 empty] | Online PSC | 2
| VV |  | 2+1+2+1 |  | 6 | [13 empty] | VV | 2 | 2 | True | 1 | ROZPOCET
128 | K | 781495142 | Průnik obkladem kruhový přes DN 30 do DN 90 | kus | 2 |  | 0 | CS ÚRS 2025 02 |  | snížená |  | 0 | 0 | 0 | 0 | 0 |  | 16 | K | 2 |  |  |  | ROZPOCET | [5 empty] | 0 | 0 | 0 | 0 | 0 | 2 | 0 | 16 | -2065992475
| PP |  | Obklad - dokončující práce průnik obkladem kruhový, bez izolace přes DN 30 do DN 90 | [15 empty] | PP | 2
| Online PSC |  | https://podminky.urs.cz/item/CS_URS_2025_02/781495142 | [15 empty] | Online PSC | 2
| VV |  | 1+1 |  | 2 | [13 empty] | VV | 2 | 2 | True | 1 | ROZPOCET
129 | K | 781495143 | Průnik obkladem kruhový přes DN 90 | kus | 1 |  | 0 | CS ÚRS 2025 02 |  | snížená |  | 0 | 0 | 0 | 0 | 0 |  | 16 | K | 2 |  |  |  | ROZPOCET | [5 empty] | 0 | 0 | 0 | 0 | 0 | 2 | 0 | 16 | 44578522
| PP |  | Obklad - dokončující práce průnik obkladem kruhový, bez izolace přes DN 90 | [15 empty] | PP | 2
| Online PSC |  | https://podminky.urs.cz/item/CS_URS_2025_02/781495143 | [15 empty] | Online PSC | 2
| VV |  | 1 |  | 1 | [13 empty] | VV | 2 | 2 | True | 1 | ROZPOCET
130 | K | 781495211 | Čištění vnitřních ploch stěn po provedení obkladu chemickými prostředky | m2 | 20.875 |  | 0 | CS ÚRS 2025 02 |  | snížená |  | 0 | 5e-05 | 0.0010437 | 0 | 0 |  | 16 | K | 2 |  |  |  | ROZPOCET | [5 empty] | 0 | 0 | 0 | 0 | 0 | 2 | 0 | 16 | 535837288
| PP |  | Čištění vnitřních ploch po provedení obkladu stěn chemickými prostředky | [15 empty] | PP | 2
| Online PSC |  | https://podminky.urs.cz/item/CS_URS_2025_02/781495211 | [15 empty] | Online PSC | 2
| VV |  | obkl_nov_kuch |  | 3.21 | [13 empty] | VV | 2 | 2 | True | 0 | ROZPOCET
| VV |  | obkl_nov_soc |  | 17.665 | [13 empty] | VV | 2 | 2 | True | 0 | ROZPOCET
131 | K | 998781201 | Přesun hmot procentní pro obklady keramické v objektech v do 6 m | % |  |  | 0 | CS ÚRS 2025 02 |  | snížená |  | 0 | 0 | 0 | 0 | 0 |  | 16 | K | 2 |  |  |  | ROZPOCET | [5 empty] | 0 | 0 | 0 | 0 | 0 | 2 | 0 | 16 | -1384426294
| PP |  | Přesun hmot pro obklady keramické stanovený procentní sazbou (%) z ceny vodorovná dopravní vzdálenost do 50 m základní v objektech výšky do 6 m | [15 empty] | PP | 2
| Online PSC |  | https://podminky.urs.cz/item/CS_URS_2025_02/998781201 | [15 empty] | Online PSC | 2
| D | 783 | Dokončovací práce - nátěry |  |  |  | 0 |  |  |  |  | 0 |  | 0.0062484 |  | 0 |  | 2 | D | 1 |  |  |  | ROZPOCET | [11 empty] | 0
132 | K | 783315101 | Mezinátěr jednonásobný syntetický standardní zámečnických konstrukcí | m2 | 7.09 |  | 0 | CS ÚRS 2025 02 |  | snížená |  | 0 | 0.00012 | 0.0008508 | 0 | 0 |  | 16 | K | 2 |  |  |  | ROZPOCET | [5 empty] | 0 | 0 | 0 | 0 | 0 | 2 | 0 | 16 | 2128305205
| PP |  | Mezinátěr zámečnických konstrukcí jednonásobný syntetický standardní | [15 empty] | PP | 2
| Online PSC |  | https://podminky.urs.cz/item/CS_URS_2025_02/783315101 | [15 empty] | Online PSC | 2
| VV |  | zárubně 60 | [15 empty] | VV | 2 | 1 | True | 0 | ROZPOCET
| VV |  | (0,7+2*2)*0,1 |  | 0.47 | [13 empty] | VV | 2 | 2 | True | 0 | ROZPOCET
| VV |  | zárubně 70 | [15 empty] | VV | 2 | 1 | True | 0 | ROZPOCET
| VV |  | (0,8+2*2)*0,15 |  | 0.72 | [13 empty] | VV | 2 | 2 | True | 0 | ROZPOCET
| VV |  | zárubně 80 | [15 empty] | VV | 2 | 1 | True | 0 | ROZPOCET
| VV |  | (0,9+2*2)*5*0,2 |  | 4.9 | [13 empty] | VV | 2 | 2 | True | 0 | ROZPOCET
| VV |  | zárubně 90 | [15 empty] | VV | 2 | 1 | True | 0 | ROZPOCET
| VV |  | (1,0+2*2)*0,2 |  | 1 | [13 empty] | VV | 2 | 2 | True | 0 | ROZPOCET
| VV |  | Součet |  | 7.09 | [13 empty] | VV | 2 | 4 | True | 1 | ROZPOCET
133 | K | 783317101 | Krycí jednonásobný syntetický standardní nátěr zámečnických konstrukcí | m2 | 7.09 |  | 0 | CS ÚRS 2025 02 |  | snížená |  | 0 | 0.00012 | 0.0008508 | 0 | 0 |  | 16 | K | 2 |  |  |  | ROZPOCET | [5 empty] | 0 | 0 | 0 | 0 | 0 | 2 | 0 | 16 | -413959523
| PP |  | Krycí nátěr (email) zámečnických konstrukcí jednonásobný syntetický standardní | [15 empty] | PP | 2
| Online PSC |  | https://podminky.urs.cz/item/CS_URS_2025_02/783317101 | [15 empty] | Online PSC | 2
| VV |  | 7,09 |  | 7.09 | [13 empty] | VV | 2 | 2 | True | 1 | ROZPOCET
134 | K | 783601341 | Odrezivění litinových otopných těles před provedením nátěru | m2 | 4.32 |  | 0 | CS ÚRS 2025 02 |  | snížená |  | 0 | 9e-05 | 0.0003888 | 0 | 0 |  | 16 | K | 2 |  |  |  | ROZPOCET | [5 empty] | 0 | 0 | 0 | 0 | 0 | 2 | 0 | 16 | -565517577
| PP |  | Příprava podkladu otopných těles před provedením nátěrů litinových odrezivěním bezoplachovým | [15 empty] | PP | 2
| Online PSC |  | https://podminky.urs.cz/item/CS_URS_2025_02/783601341 | [15 empty] | Online PSC | 2
| VV |  | 1,8*0,6*4 |  | 4.32 | [13 empty] | VV | 2 | 2 | True | 1 | ROZPOCET
135 | K | 783614141 | Základní jednonásobný syntetický nátěr litinových otopných těles | m2 | 4.32 |  | 0 | CS ÚRS 2025 02 |  | snížená |  | 0 | 0.00017 | 0.0007344 | 0 | 0 |  | 16 | K | 2 |  |  |  | ROZPOCET | [5 empty] | 0 | 0 | 0 | 0 | 0 | 2 | 0 | 16 | 1802394384
| PP |  | Základní nátěr otopných těles jednonásobný litinových syntetický | [15 empty] | PP | 2
| Online PSC |  | https://podminky.urs.cz/item/CS_URS_2025_02/783614141 | [15 empty] | Online PSC | 2
| VV |  | 1,8*0,6*4 |  | 4.32 | [13 empty] | VV | 2 | 2 | True | 1 | ROZPOCET
136 | K | 783614551 | Základní jednonásobný syntetický nátěr potrubí DN do 50 mm | m | 31.32 |  | 0 | CS ÚRS 2025 02 |  | snížená |  | 0 | 2e-05 | 0.0006264 | 0 | 0 |  | 16 | K | 2 |  |  |  | ROZPOCET | [5 empty] | 0 | 0 | 0 | 0 | 0 | 2 | 0 | 16 | -21576328
| PP |  | Základní nátěr armatur a kovových potrubí jednonásobný potrubí do DN 50 mm syntetický | [15 empty] | PP | 2
| Online PSC |  | https://podminky.urs.cz/item/CS_URS_2025_02/783614551 | [15 empty] | Online PSC | 2
| VV |  | 6*2*2,61 |  | 31.32 | [13 empty] | VV | 2 | 2 | True | 1 | ROZPOCET
137 | K | 783617147 | Krycí dvojnásobný syntetický nátěr litinových otopných těles | m2 | 4.32 |  | 0 | CS ÚRS 2025 02 |  | snížená |  | 0 | 0.00043 | 0.0018576 | 0 | 0 |  | 16 | K | 2 |  |  |  | ROZPOCET | [5 empty] | 0 | 0 | 0 | 0 | 0 | 2 | 0 | 16 | 1993396327
| PP |  | Krycí nátěr (email) otopných těles litinových dvojnásobný syntetický | [15 empty] | PP | 2
| Online PSC |  | https://podminky.urs.cz/item/CS_URS_2025_02/783617147 | [15 empty] | Online PSC | 2
| VV |  | 1,8*0,6*4 |  | 4.32 | [13 empty] | VV | 2 | 2 | True | 1 | ROZPOCET
138 | K | 783617615 | Krycí dvojnásobný syntetický tepelně odolný nátěr potrubí DN do 50 mm | m | 31.32 |  | 0 | CS ÚRS 2025 02 |  | snížená |  | 0 | 3e-05 | 0.0009396 | 0 | 0 |  | 16 | K | 2 |  |  |  | ROZPOCET | [5 empty] | 0 | 0 | 0 | 0 | 0 | 2 | 0 | 16 | -1786400079
| PP |  | Krycí nátěr (email) armatur a kovových potrubí potrubí do DN 50 mm dvojnásobný syntetický tepelně odolný | [15 empty] | PP | 2
| Online PSC |  | https://podminky.urs.cz/item/CS_URS_2025_02/783617615 | [15 empty] | Online PSC | 2
| VV |  | 6*2*2,61 |  | 31.32 | [13 empty] | VV | 2 | 2 | True | 1 | ROZPOCET
| D | 784 | Dokončovací práce - malby a tapety |  |  |  | 0 |  |  |  |  | 0 |  | 0.31494 |  | 0.081488 |  | 2 | D | 1 |  |  |  | ROZPOCET | [11 empty] | 0
139 | K | 784111011 | Obroušení podkladu omítnutého v místnostech v do 3,80 m | m2 | 172.463 |  | 0 | CS ÚRS 2025 02 |  | snížená |  | 0 | 0 | 0 | 0.00015 | 0.025869 |  | 16 | K | 2 |  |  |  | ROZPOCET | [5 empty] | 0 | 0 | 0 | 0 | 0 | 2 | 0 | 16 | -1875789473
| PP |  | Obroušení podkladu omítky v místnostech výšky do 3,80 m | [15 empty] | PP | 2
| Online PSC |  | https://podminky.urs.cz/item/CS_URS_2025_02/784111011 | [15 empty] | Online PSC | 2
| VV |  | kuch_om |  | 36.83 | [13 empty] | VV | 2 | 2 | True | 0 | ROZPOCET
| VV |  | obyv_steny |  | 35.598 | [13 empty] | VV | 2 | 2 | True | 0 | ROZPOCET
| VV |  | loz_om |  | 31.618 | [13 empty] | VV | 2 | 2 | True | 0 | ROZPOCET
| VV |  | pokoj_steny |  | 29.394 | [13 empty] | VV | 2 | 2 | True | 0 | ROZPOCET
| VV |  | kom_steny |  | 13.842 | [13 empty] | VV | 2 | 2 | True | 0 | ROZPOCET
| VV |  | pred_steny |  | 25.181 | [13 empty] | VV | 2 | 2 | True | 0 | ROZPOCET
140 | K | 784121001 | Oškrabání malby v místnostech v do 3,80 m | m2 | 172.463 |  | 0 | CS ÚRS 2025 02 |  | snížená |  | 0 | 0.001 | 0.17246 | 0.00031 | 0.053464 |  | 16 | K | 2 |  |  |  | ROZPOCET | [5 empty] | 0 | 0 | 0 | 0 | 0 | 2 | 0 | 16 | 1993138128
| PP |  | Oškrabání malby v místnostech výšky do 3,80 m | [15 empty] | PP | 2
| Online PSC |  | https://podminky.urs.cz/item/CS_URS_2025_02/784121001 | [15 empty] | Online PSC | 2
| VV |  | 172,463 |  | 172.463 | [13 empty] | VV | 2 | 2 | True | 0 | ROZPOCET
141 | K | 784121011 | Rozmývání podkladu po oškrabání malby v místnostech v do 3,80 m | m2 | 172.463 |  | 0 | CS ÚRS 2025 02 |  | snížená |  | 0 | 0 | 0 | 0 | 0 |  | 16 | K | 2 |  |  |  | ROZPOCET | [5 empty] | 0 | 0 | 0 | 0 | 0 | 2 | 0 | 16 | -139364910
| PP |  | Rozmývání podkladu po oškrabání malby v místnostech výšky do 3,80 m | [15 empty] | PP | 2
| Online PSC |  | https://podminky.urs.cz/item/CS_URS_2025_02/784121011 | [15 empty] | Online PSC | 2
| VV |  | 172,463 |  | 172.463 | [13 empty] | VV | 2 | 2 | True | 1 | ROZPOCET
142 | K | 784171101 | Zakrytí vnitřních podlah včetně pozdějšího odkrytí | m2 | 71.823 |  | 0 | CS ÚRS 2025 02 |  | snížená |  | 0 | 0 | 0 | 3e-05 | 0.0021547 |  | 16 | K | 2 |  |  |  | ROZPOCET | [5 empty] | 0 | 0 | 0 | 0 | 0 | 2 | 0 | 16 | 1395470997
| PP |  | Zakrytí nemalovaných ploch (materiál ve specifikaci) včetně pozdějšího odkrytí podlah | [15 empty] | PP | 2
| Online PSC |  | https://podminky.urs.cz/item/CS_URS_2025_02/784171101 | [15 empty] | Online PSC | 2
| VV |  | loz_plocha |  | 11.903 | [13 empty] | VV | 2 | 2 | True | 0 | ROZPOCET
| VV |  | pokoj_plocha |  | 11.903 | [13 empty] | VV | 2 | 2 | True | 0 | ROZPOCET
| VV |  | obyv_plocha |  | 15.353 | [13 empty] | VV | 2 | 2 | True | 0 | ROZPOCET
| VV |  | kuch_plocha_new |  | 18.57 | [13 empty] | VV | 2 | 2 | True | 0 | ROZPOCET
| VV |  | komora_plocha |  | 2.074 | [13 empty] | VV | 2 | 2 | True | 0 | ROZPOCET
| VV |  | pred_plocha |  | 7.26 | [13 empty] | VV | 2 | 2 | True | 0 | ROZPOCET
| VV |  | koup_plocha |  | 3.7 | [13 empty] | VV | 2 | 2 | True | 0 | ROZPOCET
| VV |  | koup_sprch |  | 1.06 | [13 empty] | VV | 2 | 2 | True | 0 | ROZPOCET
143 | M | 28323156 | fólie pro malířské potřeby zakrývací tl 41µ 4x5m | m2 | 82.596 |  | 0 | CS ÚRS 2025 02 |  | snížená |  | 0 | 4e-05 | 0.0033038 | 0 | 0 |  | 32 | M | 2 |  |  |  | ROZPOCET | [5 empty] | 0 | 0 | 0 | 0 | 0 | 2 | 0 | 16 | 1136572456
| PP |  | fólie pro malířské potřeby zakrývací tl 41µ 4x5m | [15 empty] | PP | 2
| VV |  | plocha_celkem |  | 71.823 | [13 empty] | VV | 2 | 2 | True | 1 | ROZPOCET
| VV |  | 71,823*1,15 'Přepočtené koeficientem množství |  | 82.596 | [13 empty] | VV | 2 | 2 | False | 1 | ROZPOCET
144 | K | 784181101 | Základní akrylátová jednonásobná bezbarvá penetrace podkladu v místnostech v do 3,80 m | m2 | 288.296 |  | 0 | CS ÚRS 2025 02 |  | snížená |  | 0 | 0.00021 | 0.060542 | 0 | 0 |  | 16 | K | 2 |  |  |  | ROZPOCET | [5 empty] | 0 | 0 | 0 | 0 | 0 | 2 | 0 | 16 | -387724715
| PP |  | Penetrace podkladu jednonásobná základní akrylátová bezbarvá v místnostech výšky do 3,80 m | [15 empty] | PP | 2
| Online PSC |  | https://podminky.urs.cz/item/CS_URS_2025_02/784181101 | [15 empty] | Online PSC | 2
| VV |  | kuch_om |  | 36.83 | [13 empty] | VV | 2 | 2 | True | 0 | ROZPOCET
| VV |  | obyv_steny |  | 35.598 | [13 empty] | VV | 2 | 2 | True | 0 | ROZPOCET
| VV |  | loz_om |  | 31.618 | [13 empty] | VV | 2 | 2 | True | 0 | ROZPOCET
| VV |  | pokoj_steny |  | 29.394 | [13 empty] | VV | 2 | 2 | True | 0 | ROZPOCET
| VV |  | kom_steny |  | 13.842 | [13 empty] | VV | 2 | 2 | True | 0 | ROZPOCET
| VV |  | pred_steny |  | 25.181 | [13 empty] | VV | 2 | 2 | True | 0 | ROZPOCET
| VV |  | podhled | [15 empty] | VV | 2 | 1 | True | 0 | ROZPOCET
| VV |  | sdk_podkl |  | 71.823 | [13 empty] | VV | 2 | 2 | True | 0 | ROZPOCET
| VV |  | SDK stěny | [15 empty] | VV | 2 | 1 | True | 0 | ROZPOCET
| VV |  | (2,95+1,95*2+0,6*2)*2,61 |  | 21.011 | [13 empty] | VV | 2 | 2 | True | 0 | ROZPOCET
| VV |  | odpočet obkl. kuchyně | [15 empty] | VV | 2 | 1 | True | 0 | ROZPOCET
| VV |  | -obkl_nov_kuch |  | -3.21 | [13 empty] | VV | 2 | 2 | True | 0 | ROZPOCET
| VV |  | 262,087*1,1 'Přepočtené koeficientem množství |  | 288.296 | [13 empty] | VV | 2 | 2 | False | 1 | ROZPOCET
145 | K | 784211111 | Dvojnásobné bílé malby ze směsí za mokra velmi dobře oděruvzdorných v místnostech v do 3,80 m | m2 | 262.087 |  | 0 | CS ÚRS 2025 02 |  | snížená |  | 0 | 0.0003 | 0.078626 | 0 | 0 |  | 16 | K | 2 |  |  |  | ROZPOCET | [5 empty] | 0 | 0 | 0 | 0 | 0 | 2 | 0 | 16 | 1555280287
| PP |  | Malby z malířských směsí oděruvzdorných za mokra dvojnásobné, bílé za mokra oděruvzdorné velmi dobře v místnostech výšky do 3,80 m | [15 empty] | PP | 2
| Online PSC |  | https://podminky.urs.cz/item/CS_URS_2025_02/784211111 | [15 empty] | Online PSC | 2
| VV |  | kuch_om |  | 36.83 | [13 empty] | VV | 2 | 2 | True | 0 | ROZPOCET
| VV |  | obyv_steny |  | 35.598 | [13 empty] | VV | 2 | 2 | True | 0 | ROZPOCET
| VV |  | loz_om |  | 31.618 | [13 empty] | VV | 2 | 2 | True | 0 | ROZPOCET
| VV |  | pokoj_steny |  | 29.394 | [13 empty] | VV | 2 | 2 | True | 0 | ROZPOCET
| VV |  | kom_steny |  | 13.842 | [13 empty] | VV | 2 | 2 | True | 0 | ROZPOCET
| VV |  | pred_steny |  | 25.181 | [13 empty] | VV | 2 | 2 | True | 0 | ROZPOCET
| VV |  | podhled | [15 empty] | VV | 2 | 1 | True | 0 | ROZPOCET
| VV |  | sdk_podkl |  | 71.823 | [13 empty] | VV | 2 | 2 | True | 0 | ROZPOCET
| VV |  | SDK stěny | [15 empty] | VV | 2 | 1 | True | 0 | ROZPOCET
| VV |  | (2,95+1,95*2+0,6*2)*2,61 |  | 21.011 | [13 empty] | VV | 2 | 2 | True | 0 | ROZPOCET
| VV |  | odpočet obkl. kuchyně | [15 empty] | VV | 2 | 1 | True | 0 | ROZPOCET
| VV |  | -obkl_nov_kuch |  | -3.21 | [13 empty] | VV | 2 | 2 | True | 0 | ROZPOCET

## 2 - VRN
{73900374-1eac-46ee-b8e8-61ccdfacb1c7}
1
| KRYCÍ LIST SOUPISU PRACÍ | [7 empty] | v --- níže se nacházejí doplnkové a pomocné údaje k sestavám --- v | [9 empty] | False
Stavba:
Rekonstrukce bytu Za Chlumem, č.p. 751, č.b. 49, 418 01 Bílina
Objekt:
2 - VRN
| KSO: |  |  |  |  | CC-CZ:
| Místo: |  |  |  |  | Datum: | 4. 9. 2025
| Zadavatel: |  |  |  |  | IČ:
DIČ:
| Účastník: |  |  |  |  | IČ: | Vyplň údaj
|  | Vyplň údaj |  |  |  | DIČ: | Vyplň údaj
| Projektant: |  |  |  |  | IČ:
DIČ:
| Zpracovatel: |  |  |  |  | IČ:
DIČ:
Poznámka:
Soupis prací je sestaven s využitím Cenové soustavy ÚRS. Položky, které pochází z této cenové soustavy, jsou ve sloupci 'Cenová soustava' označeny popisem 'CS ÚRS' a úrovní příslušného kalendářního pololetí. Veškeré další informace vymezující popis a podmínky použití těchto položek z Cenové soustavy, které nejsou uvedeny přímo v soupisu prací, jsou neomezeně dálkově k dispozici na webu podminky.urs.cz.
| Cena bez DPH | [5 empty] | 0
|  |  | Základ daně |  |  | Sazba daně | Výše daně
| DPH | základní | 0 |  |  | 21% | 0
|  | snížená | 0 |  |  | 12% | 0
|  | zákl. přenesená | 0 |  |  | 21% | 0
|  | sníž. přenesená | 0 |  |  | 12% | 0
|  | nulová | 0 |  |  | 0% | 0
| Cena s DPH |  |  | v | CZK |  | 0
REKAPITULACE ČLENĚNÍ SOUPISU PRACÍ
Stavba:
Rekonstrukce bytu Za Chlumem, č.p. 751, č.b. 49, 418 01 Bílina
Objekt:
2 - VRN
Místo: | [5 empty] | Datum: | 4. 9. 2025
Zadavatel: | [5 empty] | Projektant:
Účastník: |  |  | Vyplň údaj |  |  | Zpracovatel:
Kód dílu - Popis | [6 empty] | Cena celkem [CZK]
Náklady stavby celkem | [6 empty] | 0 | [12 empty] | -1
| VRN - Vedlejší rozpočtové náklady | [5 empty] | 0
| VRN3 - Zařízení staveniště | [5 empty] | 0
| VRN4 - Inženýrská činnost | [5 empty] | 0
| VRN6 - Územní vlivy | [5 empty] | 0
SOUPIS PRACÍ
Stavba:
Rekonstrukce bytu Za Chlumem, č.p. 751, č.b. 49, 418 01 Bílina
Objekt:
2 - VRN
Místo: | [5 empty] | Datum: | 4. 9. 2025
Zadavatel: | [5 empty] | Projektant:
Účastník: |  |  | Vyplň údaj |  |  | Zpracovatel:
PČ | Typ | Kód | Popis | MJ | Množství | J.cena [CZK] | Cena celkem [CZK] | Cenová soustava |  | DPH | J. Nh [h] | Nh celkem [h] | J. hmotnost [t] | Hmotnost celkem [t] | J. suť [t] | Suť Celkem [t] | Dodavatel
Náklady soupisu celkem | [6 empty] | 0 |  |  |  |  | 0 |  | 0 |  | 0 |  |  | D | -1 | [7 empty] | 0
| D | VRN | Vedlejší rozpočtové náklady |  |  |  | 0 |  |  |  |  | 0 |  | 0 |  | 0 |  | 5 | D | 0 | ROZPOCET | [6 empty] | 0
| D | VRN3 | Zařízení staveniště |  |  |  | 0 |  |  |  |  | 0 |  | 0 |  | 0 |  | 5 | D | 1 | ROZPOCET | [6 empty] | 0
1 | K | 030001000 | Zařízení staveniště | kpl | 1 |  | 0 | CS ÚRS 2025 02 |  | snížená |  | 0 | 0 | 0 | 0 | 0 |  | 1024 | K | 2 | ROZPOCET | 0 | 0 | 0 | 0 | 0 | 2 | 0 | 1024 | -771246752
| PP |  | Zařízení staveniště | [15 empty] | PP | 2
| Online PSC |  | https://podminky.urs.cz/item/CS_URS_2025_02/030001000 | [15 empty] | Online PSC | 2
2 | K | 031303000 | Náklady na zábor | kpl | 1 |  | 0 | CS ÚRS 2025 02 |  | snížená |  | 0 | 0 | 0 | 0 | 0 |  | 1024 | K | 2 | ROZPOCET | 0 | 0 | 0 | 0 | 0 | 2 | 0 | 1024 | 1852843094
| PP |  | Náklady na zábor | [15 empty] | PP | 2
| Online PSC |  | https://podminky.urs.cz/item/CS_URS_2025_02/031303000 | [15 empty] | Online PSC | 2
| D | VRN4 | Inženýrská činnost |  |  |  | 0 |  |  |  |  | 0 |  | 0 |  | 0 |  | 5 | D | 1 | ROZPOCET | [6 empty] | 0
4 | K | 045002000 | Kompletační a koordinační činnost | kpl | 1 |  | 0 | CS ÚRS 2025 02 |  | snížená |  | 0 | 0 | 0 | 0 | 0 |  | 1024 | K | 2 | ROZPOCET | 0 | 0 | 0 | 0 | 0 | 2 | 0 | 1024 | -1961278685
| PP |  | Kompletační a koordinační činnost | [15 empty] | PP | 2
| Online PSC |  | https://podminky.urs.cz/item/CS_URS_2025_02/045002000 | [15 empty] | Online PSC | 2
| D | VRN6 | Územní vlivy |  |  |  | 0 |  |  |  |  | 0 |  | 0 |  | 0 |  | 5 | D | 1 | ROZPOCET | [6 empty] | 0
5 | K | 065002000 | Mimostaveništní doprava materiálů, výrobků a strojů | kpl | 1 |  | 0 | CS ÚRS 2025 02 |  | snížená |  | 0 | 0 | 0 | 0 | 0 |  | 1024 | K | 2 | ROZPOCET | 0 | 0 | 0 | 0 | 0 | 2 | 0 | 1024 | 507276864
| PP |  | Mimostaveništní doprava materiálů, výrobků a strojů | [15 empty] | PP | 2
| Online PSC |  | https://podminky.urs.cz/item/CS_URS_2025_02/065002000 | [15 empty] | Online PSC | 2

## Seznam figur
SEZNAM FIGUR
Kód: | 2025/09/42
Stavba: | Rekonstrukce bytu Za Chlumem, č.p. 751, č.b. 49, 418 01 Bílina
Datum: | 4. 9. 2025
Kód | Popis | MJ | Výměra
1 | Stavební práce
dlaz_nov | nová dlažba č.p.751/49 | m2 | 3.7
| koup |  | 0
| 1,85*2 |  | 3.7
| Součet |  | 3.7
Použití figury:
771121011 | Nátěr penetrační na podlahu | m2 | 4.76
771574414 | Montáž podlah keramických hladkých lepených cementovým flexibilním lepidlem přes 4 do 6 ks/m2 | m2 | 3.7
771577151 | Příplatek k montáži podlah keramických do malty za plochu do 5 m2 | m2 | 4.76
771592011 | Čištění vnitřních ploch podlah nebo schodišť po položení dlažby chemickými prostředky | m2 | 4.76
59761108 | dlažba keramická slinutá mrazuvzdorná R10/B povrch hladký/matný tl do 10mm přes 4 do 6ks/m2 | m2 | 3.885
dlaz_nov2 | dlážděný sprchový kout 751/49 | m2 | 1.06
| 1,325*0,8 |  | 1.06
Použití figury:
771121011 | Nátěr penetrační na podlahu | m2 | 4.76
771574421 | Montáž podlah keramických hladkých lepených cementovým flexibilním lepidlem přes 35 do 45 ks/m2 | m2 | 1.06
771577151 | Příplatek k montáži podlah keramických do malty za plochu do 5 m2 | m2 | 4.76
771592011 | Čištění vnitřních ploch podlah nebo schodišť po položení dlažby chemickými prostředky | m2 | 4.76
59761161 | dlažba keramická slinutá mrazuvzdorná povrch hladký/matný tl do 10mm přes 45 do 50ks/m2 | m2 | 1.166
dver_plocha | dveřní výplně nová- plocha jednostr. - č.p.751/49 | m2 | 12.4
| (0,9+0,6+0,7+0,8*5)*2,0 |  | 12.4
Použití figury:
952901121 | Čištění budov omytí dveří nebo vrat pl do 1,5 m2 | m2 | 24.8
chod_om | chodba - plocha omítek - č.p. 751/49 | m2 | 25.021
| (4,4+1,65)*2*2,61 |  | 31.581
| odpočet otvorů |  | 0
| -(0,8*2+0,7+0,9)*2,05 |  | -6.56
| Součet |  | 25.021
chod_plocha | chodba - půdorys plocha pův -751/49 | m2 | 7.26
| 4,4*1,65 |  | 7.26
Použití figury:
619991001 | Zakrytí podlahy PE fólií | m2 | 52.612
776201811 | Demontáž lepených povlakových podlah bez podložky ručně | m2 | 79.726
949101111 | Lešení pomocné pro objekty pozemních staveb s lešeňovou podlahou v do 1,9 m zatížení do 150 kg/m2 | m2 | 68.144
952902021 | Čištění budov zametení hladkých podlah | m2 | 143.188
chod_plocha_new | chodba plocha nová - 751/49 | m2 | 7.26
| chod_plocha |  | 7.26
Použití figury:
28412285 | podlahovina vinylová heterogenní zátěžová třída zátěže 34/43, hořlavost Bfl S1, nášlapná vrstva 0,70mm tl 2,00mm | m2 | 49.42
izol_plocha | izolace podlah č.p.751/49 | m2 | 5.04
| dlaz_nov |  | 3.7
| dlaz_nov2 |  | 1.06
| kuchyně sokl |  | 0
| 2,8*0,1 |  | 0.28
| Součet |  | 5.04
Použití figury:
771591112 | Izolace pod dlažbu nátěrem nebo stěrkou ve dvou vrstvách | m2 | 5.04
izol_steny | izolace stěrková stěn č.p. 751/49 | m2 | 9.45
| koup |  | 0
| (2+0,4)*1,5 |  | 3.6
| sprch. kout |  | 0
| (0,8*2+1,325)*2 |  | 5.85
| Součet |  | 9.45
Použití figury:
781131112 | Izolace pod obklad nátěrem nebo stěrkou ve dvou vrstvách | m2 | 9.45
izolace_obvod | izolace pásy podlaha č.p. 751/49 | mb | 13.433
| koup |  | 0
| (2+1,85)*2 |  | 7.7
| sprch. kout |  | 0
| 0,8*2+1,325 |  | 2.925
| kuch |  | 0
| 2,8075 |  | 2.808
| Součet |  | 13.433
Použití figury:
771591115 | Podlahy spárování silikonem | m | 13.433
771591264 | Izolace těsnícími pásy mezi podlahou a stěnou | m | 13.433
jadro_dem | demontáž původního jádra z desek č.p. 751/49 | m2 | 21.402
| (1,65*3+2,05+0,3*2+0,6)*2,61 |  | 21.402
| Součet |  | 21.402
Použití figury:
962084130 | Bourání příček deskových, umakartových, sololitových apod. tl do 50 mm | m2 | 22.177
kom_steny | komora plocha stěny 751/49 | m2 | 13.842
| (1,7+1,22)*2*2,61 |  | 15.242
| -0,7*2 |  | -1.4
| Součet |  | 13.842
Použití figury:
612131121 | Penetrační disperzní nátěr vnitřních stěn nanášený ručně | m2 | 172.463
612142001 | Pletivo sklovláknité vnitřních stěn vtlačené do tmelu | m2 | 172.463
612321131 | Vápenocementový štuk vnitřních stěn tloušťky do 3 mm | m2 | 172.463
784111011 | Obroušení podkladu omítnutého v místnostech v do 3,80 m | m2 | 172.463
784181101 | Základní akrylátová jednonásobná bezbarvá penetrace podkladu v místnostech v do 3,80 m | m2 | 288.296
784211111 | Dvojnásobné bílé malby ze směsí za mokra velmi dobře oděruvzdorných v místnostech v do 3,80 m | m2 | 262.087
komora_plocha | komora plocha 751/49 | m2 | 2.074
| 1,7*1,22 |  | 2.074
Použití figury:
619991001 | Zakrytí podlahy PE fólií | m2 | 52.612
776201811 | Demontáž lepených povlakových podlah bez podložky ručně | m2 | 79.726
784171101 | Zakrytí vnitřních podlah včetně pozdějšího odkrytí | m2 | 71.823
28412285 | podlahovina vinylová heterogenní zátěžová třída zátěže 34/43, hořlavost Bfl S1, nášlapná vrstva 0,70mm tl 2,00mm | m2 | 49.42
koup_plocha | koupelna - půdorys plocha dlažba new - 751/49 | m2 | 3.7
| 2*1,85 |  | 3.7
Použití figury:
619991001 | Zakrytí podlahy PE fólií | m2 | 52.612
632451214 | Potěr cementový samonivelační litý C20 tl přes 45 do 50 mm | m2 | 4.76
763131411 | SDK podhled desky 1xA 12,5 bez izolace dvouvrstvá spodní kce profil CD+UD | m2 | 67.063
763131451 | SDK podhled deska 1xH2 12,5 bez izolace dvouvrstvá spodní kce profil CD+UD | m2 | 4.76
763131751 | Montáž parotěsné zábrany do SDK podhledu | m2 | 4.76
776111116 | Odstranění zbytků lepidla z podkladu povlakových podlah broušením | m2 | 67.063
776111311 | Vysátí podkladu povlakových podlah | m2 | 134.126
776121321 | Neředěná penetrace savého podkladu povlakových podlah | m2 | 134.126
776241111 | Lepení hladkých (bez vzoru) pásů ze sametového vinylu | m2 | 67.063
784171101 | Zakrytí vnitřních podlah včetně pozdějšího odkrytí | m2 | 71.823
949101111 | Lešení pomocné pro objekty pozemních staveb s lešeňovou podlahou v do 1,9 m zatížení do 150 kg/m2 | m2 | 68.144
952902021 | Čištění budov zametení hladkých podlah | m2 | 143.188
965045112 | Bourání potěrů cementových nebo pískocementových tl do 50 mm pl do 4 m2 | m2 | 4.76
28329336 | fólie PE vyztužená Al vrstvou pro parotěsnou vrstvu 160g/m2 | m2 | 5.236
koup_sprch | koupelna - sprchový kout 751/49 | m2 | 1.06
| 0,8*1,325 |  | 1.06
Použití figury:
632451214 | Potěr cementový samonivelační litý C20 tl přes 45 do 50 mm | m2 | 4.76
763131411 | SDK podhled desky 1xA 12,5 bez izolace dvouvrstvá spodní kce profil CD+UD | m2 | 67.063
763131451 | SDK podhled deska 1xH2 12,5 bez izolace dvouvrstvá spodní kce profil CD+UD | m2 | 4.76
763131751 | Montáž parotěsné zábrany do SDK podhledu | m2 | 4.76
763131761 | Příplatek k SDK podhledu za plochu do 3 m2 jednotlivě | m2 | 1.06
776111116 | Odstranění zbytků lepidla z podkladu povlakových podlah broušením | m2 | 67.063
776111311 | Vysátí podkladu povlakových podlah | m2 | 134.126
776121321 | Neředěná penetrace savého podkladu povlakových podlah | m2 | 134.126
776241111 | Lepení hladkých (bez vzoru) pásů ze sametového vinylu | m2 | 67.063
784171101 | Zakrytí vnitřních podlah včetně pozdějšího odkrytí | m2 | 71.823
949101111 | Lešení pomocné pro objekty pozemních staveb s lešeňovou podlahou v do 1,9 m zatížení do 150 kg/m2 | m2 | 68.144
952902021 | Čištění budov zametení hladkých podlah | m2 | 143.188
965045112 | Bourání potěrů cementových nebo pískocementových tl do 50 mm pl do 4 m2 | m2 | 4.76
28329336 | fólie PE vyztužená Al vrstvou pro parotěsnou vrstvu 160g/m2 | m2 | 5.236
koupelna_plocha_puv | původní plocha koupelna | m2 | 3.558
| 2,45*1,55 |  | 3.798
| -0,3*0,8 |  | -0.24
| Součet |  | 3.558
Použití figury:
776201811 | Demontáž lepených povlakových podlah bez podložky ručně | m2 | 79.726
kuch_om | kuchyně - omítky new - č.p. 751/49 | m2 | 36.83
| ((3,45+(3,45*2+0,15))*2)*2,61 |  | 54.81
| otvory |  | 0
| -4*0,8*2-0,8*2,4-2*1,55 |  | -11.42
| odpočet SDK |  | 0
| -2,95*2,61 |  | -7.7
| ostění |  | 0
| (0,8+2,4*2+2)*0,15 |  | 1.14
| Součet |  | 36.83
Použití figury:
612131121 | Penetrační disperzní nátěr vnitřních stěn nanášený ručně | m2 | 172.463
612142001 | Pletivo sklovláknité vnitřních stěn vtlačené do tmelu | m2 | 172.463
612321131 | Vápenocementový štuk vnitřních stěn tloušťky do 3 mm | m2 | 172.463
784111011 | Obroušení podkladu omítnutého v místnostech v do 3,80 m | m2 | 172.463
784181101 | Základní akrylátová jednonásobná bezbarvá penetrace podkladu v místnostech v do 3,80 m | m2 | 288.296
784211111 | Dvojnásobné bílé malby ze směsí za mokra velmi dobře oděruvzdorných v místnostech v do 3,80 m | m2 | 262.087
kuch_plocha | kuchyně - půdorys plocha - pův - č.p.751/49 | m2 | 20.415
| 3,45*(3,4*2+0,15) |  | 23.978
| -1,65*2,05-0,3*0,6 |  | -3.563
| Součet |  | 20.415
Použití figury:
619991001 | Zakrytí podlahy PE fólií | m2 | 52.612
713110851 | Odstranění tepelné izolace stropů lepené z polystyrenu suchého tl do 100 mm | m2 | 22.478
776201811 | Demontáž lepených povlakových podlah bez podložky ručně | m2 | 79.726
949101111 | Lešení pomocné pro objekty pozemních staveb s lešeňovou podlahou v do 1,9 m zatížení do 150 kg/m2 | m2 | 68.144
952902021 | Čištění budov zametení hladkých podlah | m2 | 143.188
kuch_plocha_new | kuch plocha new - č.p. 751/49 | m2 | 18.57
| (3,45*(3,45*2+0,15)) |  | 24.323
| -2,95*1,95 |  | -5.753
| Součet |  | 18.57
Použití figury:
784171101 | Zakrytí vnitřních podlah včetně pozdějšího odkrytí | m2 | 71.823
28412285 | podlahovina vinylová heterogenní zátěžová třída zátěže 34/43, hořlavost Bfl S1, nášlapná vrstva 0,70mm tl 2,00mm | m2 | 49.42
lodzie | plocha lodžie | m2 | 14.52
| 1*3,45*4 |  | 13.8
| 0,9*0,2*4 |  | 0.72
| Součet |  | 14.52
Použití figury:
952902041 | Čištění budov drhnutí hladkých podlah s chemickými prostředky | m2 | 14.52
952903001 | Čištění budov odstranění ptačího nebo netopýřího trusu z podlahy | m2 | 7.26
lodžie_plocha | plocha lodžie | m2 | 14.6
| 3,45*1*4 |  | 13.8
| 1*0,2*4 |  | 0.8
| Součet |  | 14.6
loz_om | ložnice - plocha omítek - č.p. 751/49 | m2 | 31.618
| (3,45+3,45)*2*2,61 |  | 36.018
| ostění |  | 0
| (0,8*2+2,0)*2*0,15 |  | 1.08
| (0,8+2*2,4+2)*0,15 |  | 1.14
| odpočet otvorů |  | 0
| -(0,8*2,0) |  | -1.6
| -(0,8*2,4+(2,0*(2,4-0,85))) |  | -5.02
| Součet |  | 31.618
Použití figury:
612131121 | Penetrační disperzní nátěr vnitřních stěn nanášený ručně | m2 | 172.463
612142001 | Pletivo sklovláknité vnitřních stěn vtlačené do tmelu | m2 | 172.463
612321131 | Vápenocementový štuk vnitřních stěn tloušťky do 3 mm | m2 | 172.463
784111011 | Obroušení podkladu omítnutého v místnostech v do 3,80 m | m2 | 172.463
784181101 | Základní akrylátová jednonásobná bezbarvá penetrace podkladu v místnostech v do 3,80 m | m2 | 288.296
784211111 | Dvojnásobné bílé malby ze směsí za mokra velmi dobře oděruvzdorných v místnostech v do 3,80 m | m2 | 262.087
loz_plocha | ložnice - půdorys plocha - č.p. 751/49 | m2 | 11.903
| 3,45*3,45 |  | 11.903
| Součet |  | 11.903
Použití figury:
619991001 | Zakrytí podlahy PE fólií | m2 | 52.612
776201811 | Demontáž lepených povlakových podlah bez podložky ručně | m2 | 79.726
784171101 | Zakrytí vnitřních podlah včetně pozdějšího odkrytí | m2 | 71.823
949101111 | Lešení pomocné pro objekty pozemních staveb s lešeňovou podlahou v do 1,9 m zatížení do 150 kg/m2 | m2 | 68.144
952902021 | Čištění budov zametení hladkých podlah | m2 | 143.188
28412285 | podlahovina vinylová heterogenní zátěžová třída zátěže 34/43, hořlavost Bfl S1, nášlapná vrstva 0,70mm tl 2,00mm | m2 | 49.42
obkl_nov_kuch | obklad kuchyně nový - č.p. 751/49 | m2 | 3.21
| (2,95+0,6)*0,6 |  | 2.13
| 0,6*(1,5-0,6)*2 |  | 1.08
| Součet |  | 3.21
Použití figury:
781121011 | Nátěr penetrační na stěnu | m2 | 20.875
781472221 | Montáž obkladů keramických hladkých lepených cementovým flexibilním lepidlem přes 35 do 45 ks/m2 | m2 | 3.21
781495211 | Čištění vnitřních ploch stěn po provedení obkladu chemickými prostředky | m2 | 20.875
784181101 | Základní akrylátová jednonásobná bezbarvá penetrace podkladu v místnostech v do 3,80 m | m2 | 288.296
784211111 | Dvojnásobné bílé malby ze směsí za mokra velmi dobře oděruvzdorných v místnostech v do 3,80 m | m2 | 262.087
59761706 | obklad keramický nemrazuvzdorný povrch hladký/lesklý tl do 10mm přes 35 do 45ks/m2 | m2 | 3.531
obkl_nov_soc | nový obklad - koupelna - č.p.751/49 | m2 | 17.665
| koupelna - v. 2,45 m |  | 0
| (2+1,85)*2*2,45 |  | 18.865
| -0,6*2,0 |  | -1.2
| Součet |  | 17.665
Použití figury:
781121011 | Nátěr penetrační na stěnu | m2 | 20.875
781472214 | Montáž obkladů keramických hladkých lepených cementovým flexibilním lepidlem přes 4 do 6 ks/m2 | m2 | 17.665
781495211 | Čištění vnitřních ploch stěn po provedení obkladu chemickými prostředky | m2 | 20.875
59761717 | obklad keramický nemrazuvzdorný povrch hladký/matný tl do 10mm přes 4 do 6ks/m2 | m2 | 18.548
obvod_chodba | obvod místnost chodba new - č.p. 751/49 | mb | 12.1
| (4,4+1,65)*2 |  | 12.1
Použití figury:
776410811 | Odstranění soklíků a lišt pryžových nebo plastových | m | 79.09
776411111 | Montáž obvodových soklíků výšky do 80 mm | m | 75.14
28411007 | lišta soklová PVC 15x50mm | m | 78.897
obvod_kom | obvod komory new - č.p. 751/49 | mb | 5.84
| (1,7+1,22)*2 |  | 5.84
Použití figury:
776410811 | Odstranění soklíků a lišt pryžových nebo plastových | m | 79.09
776411111 | Montáž obvodových soklíků výšky do 80 mm | m | 75.14
28411007 | lišta soklová PVC 15x50mm | m | 78.897
obvod_kuch | obvod místnost kuchyně - new- sokl č.p.751/49 | mb | 24.7
| (3,45+(3,45*2+0,15))*2 |  | 21
| 1,85*2 |  | 3.7
| Součet |  | 24.7
Použití figury:
776411111 | Montáž obvodových soklíků výšky do 80 mm | m | 75.14
28411007 | lišta soklová PVC 15x50mm | m | 78.897
obvod_kuch_puv | obvod kuchyně původní stav | mb | 30.25
| (7,05+3,45)*2 |  | 21
| 3,45*2+2,05+0,3 |  | 9.25
| Součet |  | 30.25
Použití figury:
776410811 | Odstranění soklíků a lišt pryžových nebo plastových | m | 79.09
obvod_loz | obvod ložnice - sokl new č.p. 751/49 | mb | 13.8
| (3,45+3,45)*2 |  | 13.8
Použití figury:
776410811 | Odstranění soklíků a lišt pryžových nebo plastových | m | 79.09
776411111 | Montáž obvodových soklíků výšky do 80 mm | m | 75.14
28411007 | lišta soklová PVC 15x50mm | m | 78.897
obvod_pred | obvod předsíň - 751/49 | mb | 12.1
| (4,4+1,65)*2 |  | 12.1
obyv_obvod | obvod obývací pokoj | mb | 15.8
| (4,45+3,45)*2 |  | 15.8
| Součet |  | 15.8
Použití figury:
776410811 | Odstranění soklíků a lišt pryžových nebo plastových | m | 79.09
776411111 | Montáž obvodových soklíků výšky do 80 mm | m | 75.14
28411007 | lišta soklová PVC 15x50mm | m | 78.897
obyv_plocha | obývací pokoj - půdorys plocha - č.p. 751/49 | m2 | 15.353
| 3,45*4,45 |  | 15.353
Použití figury:
776201811 | Demontáž lepených povlakových podlah bez podložky ručně | m2 | 79.726
784171101 | Zakrytí vnitřních podlah včetně pozdějšího odkrytí | m2 | 71.823
952902021 | Čištění budov zametení hladkých podlah | m2 | 143.188
obyv_steny | obývací pokoj stěny plocha - č.p. 751/49 | ,2 | 35.598
| (4,45+3,45)*2*2,61 |  | 41.238
| otvory |  | 0
| -0,8*2*2 |  | -3.2
| -(0,8*2,4+2*1,55) |  | -5.02
| ostění |  | 0
| (0,8+2,4*2+2)*0,15 |  | 1.14
| (0,8+2*2)*2*0,15 |  | 1.44
| Součet |  | 35.598
Použití figury:
612131121 | Penetrační disperzní nátěr vnitřních stěn nanášený ručně | m2 | 172.463
612142001 | Pletivo sklovláknité vnitřních stěn vtlačené do tmelu | m2 | 172.463
612321131 | Vápenocementový štuk vnitřních stěn tloušťky do 3 mm | m2 | 172.463
784111011 | Obroušení podkladu omítnutého v místnostech v do 3,80 m | m2 | 172.463
784181101 | Základní akrylátová jednonásobná bezbarvá penetrace podkladu v místnostech v do 3,80 m | m2 | 288.296
784211111 | Dvojnásobné bílé malby ze směsí za mokra velmi dobře oděruvzdorných v místnostech v do 3,80 m | m2 | 262.087
okna_plocha | plocha venkovních výplní - 751/49 | m2 | 20.08
| (0,8*2,4+2,0*(2,4-0,85))*4 |  | 20.08
| Součet |  | 20.08
Použití figury:
629991011 | Zakrytí výplní otvorů a svislých ploch fólií přilepenou lepící páskou | m2 | 20.08
952901108 | Čištění budov omytí dvojitých nebo zdvojených oken nebo balkonových dveří pl přes 2,5 m2 | m2 | 20.08
plocha_celkem | plocha místností celkem | m2 | 71.823
| koup_plocha |  | 3.7
| koup_sprch |  | 1.06
| loz_plocha |  | 11.903
| obyv_plocha |  | 15.353
| pokoj_plocha |  | 11.903
| pred_plocha |  | 7.26
| komora_plocha |  | 2.074
| kuch_plocha_new |  | 18.57
0
| Součet |  | 71.823
Použití figury:
776111116 | Odstranění zbytků lepidla z podkladu povlakových podlah broušením | m2 | 67.063
776111311 | Vysátí podkladu povlakových podlah | m2 | 134.126
776121321 | Neředěná penetrace savého podkladu povlakových podlah | m2 | 134.126
776241111 | Lepení hladkých (bez vzoru) pásů ze sametového vinylu | m2 | 67.063
28323156 | fólie pro malířské potřeby zakrývací tl 41µ 4x5m | m2 | 82.596
pokoj_obvod | obvod pokoj | mb | 13.8
| (3,45+3,45)*2 |  | 13.8
Použití figury:
776410811 | Odstranění soklíků a lišt pryžových nebo plastových | m | 79.09
776411111 | Montáž obvodových soklíků výšky do 80 mm | m | 75.14
28411007 | lišta soklová PVC 15x50mm | m | 78.897
pokoj_plocha | pokoj plocha - č.p. 751/49 | m2 | 11.903
| 3,45*3,45 |  | 11.903
Použití figury:
776201811 | Demontáž lepených povlakových podlah bez podložky ručně | m2 | 79.726
784171101 | Zakrytí vnitřních podlah včetně pozdějšího odkrytí | m2 | 71.823
949101111 | Lešení pomocné pro objekty pozemních staveb s lešeňovou podlahou v do 1,9 m zatížení do 150 kg/m2 | m2 | 68.144
952902021 | Čištění budov zametení hladkých podlah | m2 | 143.188
pokoj_steny | pokoj plocha stěn - č.p. 751/49 | m2 | 29.394
| (3,45+3,45)*2*2,61 |  | 36.018
| ostění |  | 0
| (0,8*2,4*2+2)*0,15 |  | 0.876
| (0,8+2*2)*0,15 |  | 0.72
| otvory |  | 0
| -0,8*2 |  | -1.6
| -0,8*2,0-0,8*2,4-2*1,55 |  | -6.62
| Součet |  | 29.394
Použití figury:
612131121 | Penetrační disperzní nátěr vnitřních stěn nanášený ručně | m2 | 172.463
612142001 | Pletivo sklovláknité vnitřních stěn vtlačené do tmelu | m2 | 172.463
612321131 | Vápenocementový štuk vnitřních stěn tloušťky do 3 mm | m2 | 172.463
784111011 | Obroušení podkladu omítnutého v místnostech v do 3,80 m | m2 | 172.463
784181101 | Základní akrylátová jednonásobná bezbarvá penetrace podkladu v místnostech v do 3,80 m | m2 | 288.296
784211111 | Dvojnásobné bílé malby ze směsí za mokra velmi dobře oděruvzdorných v místnostech v do 3,80 m | m2 | 262.087
pred_plocha | předsíň 751/49 | m2 | 7.26
| 4,4*1,65 |  | 7.26
Použití figury:
619991001 | Zakrytí podlahy PE fólií | m2 | 52.612
776201811 | Demontáž lepených povlakových podlah bez podložky ručně | m2 | 79.726
784171101 | Zakrytí vnitřních podlah včetně pozdějšího odkrytí | m2 | 71.823
28412285 | podlahovina vinylová heterogenní zátěžová třída zátěže 34/43, hořlavost Bfl S1, nášlapná vrstva 0,70mm tl 2,00mm | m2 | 49.42
pred_steny | předsíň stěny 751/49 | m2 | 25.181
| (4,4+1,65)*2*2,61 |  | 31.581
| -(0,8*2+0,7+0,9)*2 |  | -6.4
| Součet |  | 25.181
Použití figury:
612131121 | Penetrační disperzní nátěr vnitřních stěn nanášený ručně | m2 | 172.463
612142001 | Pletivo sklovláknité vnitřních stěn vtlačené do tmelu | m2 | 172.463
612321131 | Vápenocementový štuk vnitřních stěn tloušťky do 3 mm | m2 | 172.463
784111011 | Obroušení podkladu omítnutého v místnostech v do 3,80 m | m2 | 172.463
784181101 | Základní akrylátová jednonásobná bezbarvá penetrace podkladu v místnostech v do 3,80 m | m2 | 288.296
784211111 | Dvojnásobné bílé malby ze směsí za mokra velmi dobře oděruvzdorných v místnostech v do 3,80 m | m2 | 262.087
sdk_podkl | SDK podhled č.p. 751/49 | m2 | 71.823
| koup_plocha |  | 3.7
| koup_sprch |  | 1.06
| obyv_plocha |  | 15.353
| kuch_plocha_new |  | 18.57
| loz_plocha |  | 11.903
| pokoj_plocha |  | 11.903
| pred_plocha |  | 7.26
| komora_plocha |  | 2.074
| Součet |  | 71.823
Použití figury:
763131411 | SDK podhled desky 1xA 12,5 bez izolace dvouvrstvá spodní kce profil CD+UD | m2 | 67.063
763131714 | SDK podhled základní penetrační nátěr | m2 | 71.823
784181101 | Základní akrylátová jednonásobná bezbarvá penetrace podkladu v místnostech v do 3,80 m | m2 | 288.296
784211111 | Dvojnásobné bílé malby ze směsí za mokra velmi dobře oděruvzdorných v místnostech v do 3,80 m | m2 | 262.087
sdk_predst | SDK předstěna instal. 75 mm | m2 | 3.85
| 2,95/2*2,61 |  | 3.85
Použití figury:
763121424 | SDK stěna předsazená tl 87,5 mm profil CW+UW 75 deska 1xH2 12,5 bez izolace EI 15 | m2 | 3.85
763121714 | SDK stěna předsazená základní penetrační nátěr | m2 | 10.114
sdk_stena_del | instal příčka 75 č.p. 751/49 | m2 | 10.041
| 1,85*2,61*2 |  | 9.657
| -0,6*1,97 |  | -1.182
| 0,6*2,61 |  | 1.566
| Součet |  | 10.041
Použití figury:
763111331 | SDK příčka tl 75 mm profil CW+UW 50 desky 1xH2 12,5 s izolací EI 30 Rw do 45 dB | m2 | 10.041
763111717 | SDK příčka základní penetrační nátěr (oboustranně) | m2 | 17.741
sdk_steny_100 | SDK stěny jádro 125 - č.p. 751/46 | m2 | 7.7
| 2,95*2,61 |  | 7.7
| Součet |  | 7.7
Použití figury:
763111336 | SDK příčka tl 125 mm profil CW+UW 100 desky 1xH2 12,5 s izolací EI 30 Rw do 48 dB | m2 | 7.7
763111717 | SDK příčka základní penetrační nátěr (oboustranně) | m2 | 17.741
sdk_stoup | opláštění stoupačky | m2 | 6.264
| (0,8+0,4)*2*2,61 |  | 6.264
Použití figury:
763121431 | SDK stěna předsazená tl 62,5 mm profil CW+UW 50 deska 1xDFH2 12,5 s izolací EI 30 Rw do 12 dB | m2 | 6.264
763121714 | SDK stěna předsazená základní penetrační nátěr | m2 | 10.114

## Pokyny pro vyplnění
Struktura údajů, formát souboru a metodika pro zpracování
Struktura
Soubor je složen ze záložky Rekapitulace stavby a záložek s názvem soupisu prací pro jednotlivé objekty ve formátu XLSX. Každá ze záložek přitom obsahuje
ještě samostatné sestavy vymezené orámovaním a nadpisem sestavy.
Rekapitulace stavby obsahuje sestavu Rekapitulace stavby a Rekapitulace objektů stavby a soupisů prací.
V sestavě Rekapitulace stavby jsou uvedeny informace identifikující předmět veřejné zakázky na stavební práce, KSO, CC-CZ, CZ-CPV, CZ-CPA a rekapitulaci
celkové nabídkové ceny účastníka.
Termínem "učastník" (resp. zhotovitel) se myslí "účastník zadávacího řízení" ve smyslu zákona o zadávání veřejných zakázek.
V sestavě Rekapitulace objektů stavby a soupisů prací je uvedena rekapitulace stavebních objektů, inženýrských objektů, provozních souborů,
vedlejších a ostatních nákladů a ostatních nákladů s rekapitulací nabídkové ceny za jednotlivé soupisy prací. Na základě údaje Typ je možné
identifikovat, zda se jedná o objekt nebo soupis prací pro daný objekt:
|  | STA | Stavební objekt pozemní
|  | ING | Stavební objekt inženýrský
|  | PRO | Provozní soubor
|  | VON | Vedlejší a ostatní náklady
|  | OST | Ostatní
|  | Soupis | Soupis prací pro daný typ objektu
Soupis prací pro jednotlivé objekty obsahuje sestavy Krycí list soupisu prací, Rekapitulace členění soupisu prací, Soupis prací. Za soupis prací může být považován
i objekt stavby v případě, že neobsahuje podřízenou zakázku.
Krycí list soupisu obsahuje rekapitulaci informací o předmětu veřejné zakázky ze sestavy Rekapitulace stavby, informaci o zařazení objektu do KSO,
CC-CZ, CZ-CPV, CZ-CPA a rekapitulaci celkové nabídkové ceny účastníka za aktuální soupis prací.
Rekapitulace členění soupisu prací obsahuje rekapitulaci soupisu prací ve všech úrovních členění soupisu tak, jak byla tato členění použita (např.
stavební díly, funkční díly, případně jiné členění) s rekapitulací nabídkové ceny.
Soupis prací obsahuje položky veškerých stavebních nebo montážních prací, dodávek materiálů a služeb nezbytných pro zhotovení stavebního objektu,
inženýrského objektu, provozního souboru, vedlejších a ostatních nákladů.
Pro položky soupisu prací se zobrazují následující informace:
|  | PČ |  | Pořadové číslo položky v aktuálním soupisu
|  | TYP |  | Typ položky: K - konstrukce, M - materiál, PP - plný popis, PSC - poznámka k souboru cen, P - poznámka k položce, VV - výkaz výměr, FIG - rozpad figur
|  | Kód |  | Kód položky
|  | Popis |  | Zkrácený popis položky
|  | MJ |  | Měrná jednotka položky
|  | Množství |  | Množství v měrné jednotce
|  | J.cena |  | Jednotková cena položky. Zadaní může obsahovat namísto J.ceny sloupce J.materiál a J.montáž, jejichž součet definuje
J.cenu položky.
|  | Cena celkem |  | Celková cena položky daná jako součin množství a j.ceny
|  | Cenová soustava |  | Příslušnost položky do cenové soustavy
Ke každé položce soupisu prací se na samostatných řádcích může zobrazovat:
Plný popis položky
Poznámka k souboru cen a poznámka zadavatele
Výkaz výměr
Pokud je k řádku výkazu výměr evidovaný údaj ve sloupci Kód, jedná se o definovaný odkaz, na který se může odvolávat výkaz výměr z jiné položky.
Metodika pro zpracování
Jednotlivé sestavy jsou v souboru provázány. Editovatelné pole jsou zvýrazněny žlutým podbarvením, ostatní pole neslouží k editaci a nesmí být jakkoliv
modifikovány.
Účastník je pro podání nabídky povinen vyplnit žlutě podbarvená pole:
Pole Účastník v sestavě Rekapitulace stavby - zde účastník vyplní svůj název (název subjektu)
Pole IČ a DIČ v sestavě Rekapitulace stavby - zde účastník vyplní svoje IČ a DIČ
Datum v sestavě Rekapitulace stavby - zde účastník vyplní datum vytvoření nabídky
J.cena = jednotková cena v sestavě Soupis prací o maximálním počtu desetinných míst uvedených v poli
- pokud sestavy soupisů prací obsahují pole J.cena, měla by být všechna tato pole vyplněna nenulovými
Poznámka - nepovinný údaj pro položku soupisu
V případě, že sestavy soupisů prací neobsahují pole J.cena, potom ve všech soupisech prací obsahují pole:
- J.materiál - jednotková cena materiálu
- J.montáž - jednotková cena montáže
Účastník v tomto případě by měl vyplnit všechna pole J.materiál a pole J.montáž nenulovými kladnými číslicemi. V případech, kdy položka
neobsahuje žádný materiál je přípustné, aby pole J.materiál bylo vyplněno nulou. V případech, kdy položka neobsahuje žádnou montáž je přípustné,
aby pole J.montáž bylo vyplněno nulou. Obě pole - J.materiál, J.Montáž u jedné položky by však neměly být vyplněny nulou.
Rekapitulace stavby
Název |  |  | Povinný |  | Popis | Typ | Max. počet
atributu |  |  | (A/N) |  |  |  | znaků
Kód |  |  | A |  | Kód stavby | String | 20
Stavba |  |  | A |  | Název stavby | String | 120
Místo |  |  | N |  | Místo stavby | String | 50
Datum |  |  | A |  | Datum vykonaného exportu | Date
KSO |  |  | N |  | Klasifikace stavebního objektu | String | 15
CC-CZ |  |  | N |  | Klasifikace stavbeních děl | String | 15
CZ-CPV |  |  | N |  | Společný slovník pro veřejné zakázky | String | 20
CZ-CPA |  |  | N |  | Klasifikace produkce podle činností | String | 20
Zadavatel |  |  | N |  | Zadavatel zadaní | String | 50
IČ |  |  | N |  | IČ zadavatele zadaní | String | 20
DIČ |  |  | N |  | DIČ zadavatele zadaní | String | 20
Účastník |  |  | N |  | Účastník veřejné zakázky | String | 50
Projektant |  |  | N |  | Projektant | String | 50
Poznámka |  |  | N |  | Poznámka k zadání | String | 255
Sazba DPH |  |  | A |  | Rekapitulace sazeb DPH u položek soupisů | eGSazbaDph
Základna DPH |  |  | A |  | Základna DPH určena součtem celkové ceny z položek soupisů | Double
Hodnota DPH |  |  | A |  | Hodnota DPH | Double
Cena bez DPH |  |  | A |  | Celková cena bez DPH za celou stavbu. Sčítává se ze všech listů. | Double
Cena s DPH |  |  | A |  | Celková cena s DPH za celou stavbu | Double
Rekapitulace objektů stavby a soupisů prací
Název |  |  | Povinný |  | Popis | Typ | Max. počet
atributu |  |  | (A/N) |  |  |  | znaků
Kód |  |  | A |  | Přebírá se z Rekapitulace stavby | String | 20
Stavba |  |  | A |  | Přebírá se z Rekapitulace stavby | String | 120
Místo |  |  | N |  | Přebírá se z Rekapitulace stavby | String | 50
Datum |  |  | A |  | Přebírá se z Rekapitulace stavby | Date
Zadavatel |  |  | N |  | Přebírá se z Rekapitulace stavby | String | 50
Projektant |  |  | N |  | Přebírá se z Rekapitulace stavby | String | 50
Účastník |  |  | N |  | Přebírá se z Rekapitulace stavby | String | 50
Kód |  |  | A |  | Kód objektu | String | 20
Objektu, Soupis prací |  |  | A |  | Název objektu | String | 120
Cena bez DPH |  |  | A |  | Cena bez DPH za daný objekt | Double
Cena s DPH |  |  | A |  | Cena spolu s DPH za daný objekt | Double
Typ |  |  | A |  | Typ zakázky | eGTypZakazky
Krycí list soupisu
Název |  |  | Povinný |  | Popis | Typ | Max. počet
atributu |  |  | (A/N) |  |  |  | znaků
Stavba |  |  | A |  | Přebírá se z Rekapitulace stavby | String | 120
Objekt |  |  | A |  | Kód a název objektu | String | 20 + 120
Soupis |  |  | A |  | Kód a název soupisu | String | 20 + 120
KSO |  |  | N |  | Klasifikace stavebního objektu | String | 15
CC-CZ |  |  | N |  | Klasifikace stavbeních děl | String | 15
CZ-CPV |  |  | N |  | Společný slovník pro veřejné zakázky | String | 20
CZ-CPA |  |  | N |  | Klasifikace produkce podle činností | String | 20
Místo |  |  | N |  | Přebírá se z Rekapitulace stavby | String | 50
Zadavatel |  |  | N |  | Přebírá se z Rekapitulace stavby | String | 50
Účastník |  |  | N |  | Přebírá se z Rekapitulace stavby | String | 50
Projektant |  |  | N |  | Přebírá se z Rekapitulace stavby | String | 50
Poznámka |  |  | N |  | Poznámka k soupisu prací | String | 255
Sazba DPH |  |  | A |  | Rekapitulace sazeb DPH na položkách aktuálního soupisu | eGSazbaDph
Základna DPH |  |  | A |  | Základna DPH určena součtem celkové ceny z položek aktuálního soupisu | Double
Hodnota DPH |  |  | A |  | Hodnota DPH | Double
Cena bez DPH |  |  | A |  | Cena bez DPH za daný soupis | Double
Cena s DPH |  |  | A |  | Cena s DPH za daný soupis | Double
Rekapitulace členění soupisu prací
Název |  |  | Povinný |  | Popis | Typ | Max. počet
atributu |  |  | (A/N) |  |  |  | znaků
Stavba |  |  | A |  | Přebírá se z Rekapitulace stavby | String | 120
Objekt |  |  | A |  | Kód a název objektu, přebírá se z Krycího listu soupisu | String | 20 + 120
Soupis |  |  | A |  | Kód a název objektu, přebírá se z Krycího listu soupisu | String | 20 + 120
Místo |  |  | N |  | Přebírá se z Rekapitulace stavby | String | 50
Datum |  |  | A |  | Přebírá se z Rekapitulace stavby | Date
Zadavatel |  |  | N |  | Přebírá se z Rekapitulace stavby | String | 50
Projektant |  |  | N |  | Přebírá se z Rekapitulace stavby | String | 50
Účastník |  |  | N |  | Přebírá se z Rekapitulace stavby | String | 50
Kód dílu - Popis |  |  | A |  | Kód a název dílu ze soupisu | String | 20 + 100
Cena celkem |  |  | A |  | Cena celkem za díl ze soupisu | Double
Soupis prací
Název |  |  | Povinný |  | Popis | Typ | Max. počet
atributu |  |  | (A/N) |  |  |  | znaků
Stavba |  |  | A |  | Přebírá se z Rekapitulace stavby | String | 120
Objekt |  |  | A |  | Kód a název objektu | String | 20 + 120
Soupis |  |  | A |  | Přebírá se z Krycího listu soupisu | String | 20 + 120
Místo |  |  | N |  | Přebírá se z Krycího listu soupisu | String | 50
Datum |  |  | A |  | Přebírá se z Krycího listu soupisu | Date
Zadavatel |  |  | N |  | Přebírá se z Krycího listu soupisu | String | 50
Projektant |  |  | N |  | Přebírá se z Krycího listu soupisu | String | 50
Účastník |  |  | N |  | Přebírá se z Krycího listu soupisu | String | 50
PČ |  |  | A |  | Pořadové číslo položky soupisu | Long
Typ |  |  | A |  | Typ položky soupisu | eGTypPolozky | 1
Kód |  |  | A |  | Kód položky ze soupisu | String | 20
Popis |  |  | A |  | Popis položky ze soupisu | String | 255
MJ |  |  | A |  | Měrná jednotka položky | String | 10
Množství |  |  | A |  | Množství položky soupisu | Double
J.Cena |  |  | A |  | Jednotková cena položky | Double
Cena celkem |  |  | A |  | Cena celkem vyčíslena jako J.Cena * Množství | Double
Cenová soustava |  |  | N |  | Zařazení položky do cenové soustavy | String | 50
p |  |  | N |  | Poznámka položky ze soupisu | Memo
psc |  |  | N |  | Poznámka k souboru cen ze soupisu | Memo
pp |  |  | N |  | Plný popis položky ze soupisu | Memo
vv |  |  | N |  | Výkaz výměr (figura, výraz, výměra) ze soupisu | Text,Text,Double | 20, 150
fig |  |  | N |  | Rozpad figur | Text,Text,Double | 20, 150
DPH |  |  | A |  | Sazba DPH pro položku | eGSazbaDPH
Hmotnost |  |  | A |  | Hmotnost položky ze soupisu | Double
Suť |  |  | A |  | Suť položky ze soupisu | Double
Nh |  |  | N |  | Normohodiny položky ze soupisu | Double
Datová věta
Typ věty |  |  | Hodnota |  | Význam
eGSazbaDPH |  |  | základní |  | Základní sazba DPH
|  |  | snížená |  | Snížená sazba DPH
|  |  | nulová |  | Nulová sazba DPH
|  |  | zákl. přenesená |  | Základní sazba DPH přenesená
|  |  | sníž. přenesená |  | Snížená sazba DPH přenesená
eGTypZakazky |  |  | STA |  | Stavební objekt
|  |  | PRO |  | Provozní soubor
|  |  | ING |  | Inženýrský objekt
|  |  | VON |  | Vedlejší a ostatní náklady
|  |  | OST |  | Ostatní náklady
eGTypPolozky |  |  | 1 |  | Položka typu HSV
|  |  | 2 |  | Položka typu PSV
|  |  | 3 |  | Položka typu M
|  |  | 4 |  | Položka typu OST