## Vzorový rozpočet (hidden)
Položkový rozpočet
|  | Stavba : | “Chomutov - Rekonstrukce VO, Kamenný Vrch (park Eldorado)”
|  | číslo a název SO: |  | 401 Veřejné osvětlení
|  | číslo a název rozpočtu: |  | Chomutov - Rekonstrukce VO, Kamenný Vrch (park Eldorado)
Nedílnou součástí rozpočtu a popisu položek jsou specifikace uvedené v Souhrnné technické zprávě, položky naceněné v rozpočtu musí tyto specifikace splňovat.
| Kód položky | Kód položky | Plný popis | MJ | Množství | Jednotková cena v Kč bez DPH | Cena celkem
Práce
001 - Zemní práce
2 | K | 162301102 | Vodorovné přemístění výkopku nebo sypaniny po suchu na obvyklém dopravním prostředku, bez naložení výkopku, avšak se složením bez rozhrnutí z horniny tř. 1 až 4 na vzdálenost přes 500 do 1 000 m | m3 | 145 | #REF! | #VALUE!
3 | K | 162701109 | Vodorovné přemístění výkopku nebo sypaniny po suchu na obvyklém dopravním prostředku, bez naložení výkopku, avšak se složením bez rozhrnutí z horniny tř. 1 až 4 na vzdálenost Příplatek k ceně za každých dalších i započatých 1 000 m | m3 | 145 | #REF! | #VALUE!
221 - Komunikace pozemní
4 | K | 569221111 | Zpevnění krajnic nebo komunikací pro pěší s rozprostřením a zhutněním, po zhutnění štěrkopískem nebo kamenivem těženým tl. 80 mm | m2 | 330 | #REF! | #VALUE!
5 | K | 572131111 | Vyrovnání povrchu dosavadních krytů s rozprostřením hmot a zhutněním živičnou směsí pro asfaltový koberec otevřený AKO tl. od 20 do 40 mm | m2 | 50 | #REF! | #VALUE!
6 | K | 577113111 | Asfaltový beton vrstva obrusná ACO 8 (ABJ) s rozprostřením a se zhutněním z nemodifikovaného asfaltu v pruhu šířky do 3 m, po zhutnění tl. 25 mm | m2 | 50 | #REF! | #VALUE!
7 | K | 580104001 | Elektrické spotřebiče dle ČSN 33 1500 kontrola stavu světelného spotřebiče pevně připojeného žárovkového, zářivkového nebo výbojkového v prostoru bezpečném | kus | 44 | #REF! | #VALUE!
8 | K | 913211113 | Montáž a demontáž dočasných dopravních zábran reflexních, šířky 3 m | kus | 20 | #REF! | #VALUE!
9 | K | 938902201 | Čištění příkopů komunikací s odstraněním travnatého porostu nebo nánosu s naložením na dopravní prostředek nebo s přemístěním na hromady na vzdálenost do 20 m ručně při šířce dna do 400 mm a objemu nánosu do 0,15 m3/m | m | 50 | #REF! | #VALUE!
10 | K | 938909611 | Čištění krajnic odstraněním nánosu (ulehlého, popř. zaježděného) naneseného vlivem silničního provozu, s přemístěním na hromady na vzdálenost do 50 m nebo s naložením na dopravní prostředek, ale bez složení průměrné tloušťky do 100 mm | m2 | 110 | #REF! | #VALUE!
11 | K | 979021112 | Očištění vybouraných prvků při překopech inženýrských sítí od spojovacího materiálu s odklizením a uložením očištěných hmot a spojovacího materiálu na skládku do vzdálenosti 10 m nebo naložením na dopravní prostředek obrubníků a krajníků, vybouraných z ja | m | 58 | 50 | 2900
231 - Plochy a úprava území
12 | K | 111212211 | Odstranění nevhodných dřevin průměru kmene do 100 mm výšky do 1 m s odstraněním pařezu do 100 m2 v rovině nebo na svahu do 1:5 | m2 | 146 | #REF! | #VALUE!
13 | K | 112151511 | Řez a průklest stromů pomocí mobilní plošiny výšky stromu do 10 m | kus | 10 | #REF! | #VALUE!
14 | K | 112211211 | Odstranění pařezu ručně v rovině nebo na svahu do 1:5 o průměru pařezu na řezné ploše přes 100 do 200 mm | kus | 10 | #REF! | #VALUE!
15 | K | 122911121 | Odstranění vyfrézované dřevní hmoty hloubky přes 200 do 500 mm v rovině nebo na svahu do 1:5 | m2 | 60 | #REF! | #VALUE!
16 | K | 171203111 | Uložení výkopku bez zhutnění s hrubým rozhrnutím v rovině nebo na svahu do 1:5 | m3 | 40 | #REF! | #VALUE!
17 | K | 174111111 | Zásyp jam po vyfrézovaných pařezech hloubky do 200 mm v rovině nebo na svahu do 1:5 | m2 | 7 | 100 | 700
18 | K | 182101101 | Svahování trvalých svahů do projektovaných profilů s potřebným přemístěním výkopku při svahování v zářezech v hornině tř. 1 až 4 | m2 | 115 | #REF! | #VALUE!
19 | K | 185803511 | Odstranění přerostlého drnu u cest nebo záhonů | m | 380 | #REF! | #VALUE!
20 | K | 998231311 | Přesun hmot pro sadovnické a krajinářské úpravy - strojně dopravní vzdálenost do 5000 m | t | 40 | 150 | 6000
724 - Elektroinstalace - slaboproud
21 | K | 742330011-002R | Řidicí jednotka pro každé svítidlo, nelicencované pásmo, možnost rozšířené konektivity pro RS232,I2C,DALI + možnost dálkového spínání relé, funkce ON,OFF, DIMM+-, měření teploty, dosah 3 km v zástavbě, kompatibilní s průmyslovým standardem a s parametry dle STZ | ks | 44 | 2700 | 118800
22 | K | 742330011-0038R | Elektronický detektor otevření dvířek a podříznutí stožáru napojený na řídicí jednotku dle STZ umístěný ve stožárovém tělese | ks | 44 | 1800 | 79200
23 | K | 742330011-075R | Centrální řidicí jednotka do rozvaděče s příslušenstvím, nelicencované pásmo, možnost rozšířené konektivity pro RS232,I2C,DALI, připojení k internetu, šifrovaný zabezpečený přenos, parametry dle STZ | ks | 1 | 30000 | 30000
741 - Elektroinstalace - silnoproud
24 | K | 741120201 | Montáž vodičů izolovaných měděných bez ukončení uložených volně plných a laněných s PVC pláštěm, bezhalogenových, ohniodolných (CY, CHAH-R(V)) průřezu žíly 1,5 až 16 mm2 | m | 1885 | #REF! | #VALUE!
25 | K | 741372833 | Demontáž svítidel bez zachování funkčnosti průmyslových výbojkových venkovních na stožáru přes 3 m | ks | 28 | #REF! | #VALUE!
26 | K | 741373002 | Montáž svítidlo průmyslové na výložník | ks | 44 | 350 | 15400
27 | K | 741410021 | Montáž uzemňovacího vedení s upevněním, propojením a připojením pomocí svorek v zemi s izolací spojů pásku průřezu do 120 mm2 v městské zástavbě | m | 1600 | #REF! | #VALUE!
28 | K | 741410041 | Montáž uzemňovacího vedení s upevněním, propojením a připojením pomocí svorek v zemi s izolací spojů drátu nebo lana D do 10 mm v městské zástavbě | ks | 125 | #REF! | #VALUE!
29 | K | 741810003 | Celková prohlídka elektrického rozvodu a zařízení do 1 milionu Kč | ks | 1 | #REF! | #VALUE!
921 - Elektromontážní práce -silnoproud
30 | K | 210100096 | Ukončení vodičů izolovaných s označením a zapojením na svorkovnici s otevřením a uzavřením krytu průřezu žíly do 2,5 mm2 | ks | 132 | #REF! | #VALUE!
31 | K | 210100099 | Ukončení vodičů izolovaných s označením a zapojením na svorkovnici s otevřením a uzavřením krytu průřezu žíly do 10 mm2 | ks | 392 | #REF! | #VALUE!
32 | K | 210204103 | Montáž výložníků osvětlení jednoramenných sloupových hmotnosti do 35 kg | ks | 44 | #REF! | #VALUE!
33 | K | 210204204 | Montáž elektrovýzbroje stožárů osvětlení 3 okruhy | ks | 44 | #REF! | #VALUE!
34 | K | 210204011-D | Demontáž stožárů osvětlení samostatně stojících délky do 12 m | ks | 28 | #REF! | #VALUE!
35 | K | 210204103-D | Demontáž výložníků osvětlení jednoramenných sloupových hmotnosti do 35 kg | ks | 28 | #REF! | #VALUE!
36 | K | 74121-106R | Montáž výzbroje rozvaděče samostatně stojícího | ks | 1 | #REF! | #VALUE!
37 | K | 210280003 | Zkoušky a prohlídky elektrických rozvodů a zařízení celková prohlídka, zkoušení, měření a vyhotovení revizní zprávy pro objem montážních prací přes 500 do 1000 tisíc Kč | ks | 1 | #REF! | #VALUE!
922 - Montáže technologických zařízení pro dopravní stavby
38 | K | 220322008-024R | Instalace bezdrátového řídicícho systému | ks | 1 | 15000 | 15000
39 | K | 220322008-026R | Iniciální konfigurace a otestování | ks | 1 | 15000 | 15000
40 | K | 220322009-025R | Instalace ovládacího softwaru pro správce + software | ks | 1 | 30000 | 30000
946 - Zemní a pomocné stavební práce při elektromontážích
41 | K | 460010022 | Vytyčení trasy vedení kabelového (podzemního) podél silnice | km | 1.65 | #REF! | #VALUE!
42 | K | 460010025 | Vytyčení trasy inženýrských sítí v zastavěném prostoru | km | 0.6 | #REF! | #VALUE!
43 | K | 460030011 | Přípravné terénní práce sejmutí drnu včetně nařezání a uložení na hromady nebo naložení na dopravní prostředek jakékoliv tloušťky | m2 | 900 | #REF! | #VALUE!
44 | K | 460030022 | Přípravné terénní práce odstranění dřevitého porostu z keřů nebo stromků průměru kmenů do 5 cm včetně odstranění kořenů a složení do hromad nebo naložení na dopravní prostředek měkkého hustého | m2 | 25 | #REF! | #VALUE!
45 | K | 460030024 | Přípravné terénní práce odstranění dřevitého porostu z keřů nebo stromků průměru kmenů do 5 cm včetně odstranění kořenů a složení do hromad nebo naložení na dopravní prostředek tvrdého hustého | m2 | 25 | #REF! | #VALUE!
46 | K | 460030095 | Přípravné terénní práce vytrhání obrub s odkopáním horniny a lože, s odhozením nebo naložením na dopravní prostředek ležatých silničních | m | 51 | #REF! | #VALUE!
47 | K | 460030121 | Přípravné terénní práce odstranění pařezů včetně vytrhání, vykopání nebo odstřelení, přesekání kořenů a přemístění do 50 m nebo naložení na dopravní prostředek, průměru do 30 cm | kus | 10 | #REF! | #VALUE!
48 | K | 460030172 | Přípravné terénní práce odstranění podkladu nebo krytu komunikace včetně rozpojení na kusy a zarovnání styčné spáry ze živice, tloušťky přes 5 do 10 cm | m2 | 36 | #REF! | #VALUE!
49 | K | 460030192 | Přípravné terénní práce řezání spár v podkladu nebo krytu živičném, tloušťky přes 5 do 10 cm | m | 71 | #REF! | #VALUE!
50 | K | 460150023 | Hloubení kabelových zapažených i nezapažených rýh ručně š 40 cm, hl 40 cm, v hornině tř 3 | m | 1650 | #REF! | #VALUE!
51 | K | 460421182 | Kabelové lože včetně podsypu, zhutnění a urovnání povrchu z písku nebo štěrkopísku tloušťky 10 cm nad kabel zakryté plastovou fólií, šířky lože přes 25 do 50 cm | m | 1650 | #REF! | #VALUE!
52 | K | 460490014 | Zakrytí kabelů výstražnou fólií PVC šířka 33cm | m | 1650 | #REF! | #VALUE!
53 | K | 460050303 | Hloubení nezapažených jam ručně pro stožáry s přemístěním výkopku do vzdálenosti 3 m od okraje jámy nebo naložením na dopravní prostředek, včetně zásypu, zhutnění a urovnání povrchu s patkou jednoduché na rovině, v hornině třídy 3 | kus | 44 | #REF! | #VALUE!
54 | K | 460560033 | Zásyp kabelových rýh ručně s uložením výkopku ve vrstvách včetně zhutnění a urovnání povrchu šířky 40 cm hloubky 50 cm, v hornině třídy 3 | m | 1650 | 50 | 82500
55 | K | 460600060R | Uložení suti na skládku | t | 60 | #REF! | #VALUE!
56 | K | 460600061 | Přemístění (odvoz) horniny, suti a vybouraných hmot odvoz suti a vybouraných hmot do 1 km | t | 60 | #REF! | #VALUE!
57 | K | 460600071 | Přemístění (odvoz) horniny, suti a vybouraných hmot odvoz suti a vybouraných hmot Příplatek k ceně za každý další i započatý 1 km | t | 60 | #REF! | #VALUE!
58 | K | 460620002 | Úprava terénu položení drnu, včetně zalití vodou na rovině | m2 | 500 | #REF! | #VALUE!
59 | K | 460620007 | Úprava terénu zatravnění, včetně dodání osiva a zalití vodou na rovině | m2 | 1650 | #REF! | #VALUE!
60 | K | 460650062 | Vozovky a chodníky zřízení podkladní vrstvy včetně rozprostření a úpravy podkladu z kameniva drceného, včetně zhutnění, tloušťky přes 10 do 15 cm | m2 | 50 | #REF! | #VALUE!
61 | K | 460650133 | Vozovky a chodníky kryt vozovky z litého asfaltu včetně rozprostření, tloušťky přes 3 do 5 cm | m2 | 50 | #REF! | #VALUE!
62 | K | 460650932 | Vozovky a chodníky vyspravení krytu komunikací kladení dlažby po překopech pro pokládání kabelů, včetně rozprostření, urovnání a zhutnění podkladu a provedení lože z kameniva těženého z dlaždic betonových tvarovaných nebo zámkových | m2 | 50 | #REF! | #VALUE!
63 | K | 460080014-027R | Usazení betonových základů pásovým rypadlem | ks | 44 | 900 | 39600
Materiál
316 - Výrobky trubkové
64 | M | 316740-018R | Stožár osvětlovací přírubový hliníkový 4 m, povrchová úprava broušený anodizovaný hliník, dle specifikací v souhrnné technické zprávě | ks | 44 | #REF! | #VALUE!
65 | M | 316740-022R | CNC úprava pálení laserem - znak města Chomutov v horní části stožárových těles | ks | 44 | #REF! | #VALUE!
341 - Kabely a vodiče
67 | M | 341-010R | Silový zemní kabel speciální 4 x 6 mm2 dle specifikace souhrnné technické zprávy | m | 185 | #REF! | #VALUE!
68 | M | 341-110R | Silový zemní kabel speciální 4 x 10 mm2 dle specifikace souhrnné technické zprávy | m | 1700 | 200 | 340000
69 | M | 341-011R | Přívodní kabel speciální 3x1,5 mm2 dle specifikace v souhrnné technické zprávě | m | 242 | #REF! | #VALUE!
70 | M | 341-012R | WAGO propojovací svorka 3 x 0,2-4 mm | ks | 176 | #REF! | #VALUE!
345 - Materiál elektroinstalační silový
71 | M | 345-015R | Kabelová spojka s krytím IP68 pro trvalé uložení v zemi s montážním prostorem pro svorkovnice typ SHARK | ks | 5 | #REF! | #VALUE!
72 | M | 345671-017R | Oko kabelové příložkové 50xM10 7585-10 | ks | 45 | #REF! | #VALUE!
73 | M | 345 - 042R | Odboč.svorkovnice stoupací 25mm2,4-pólová,16x16mm2, | ks | 44 | 450 | 19800
74 | M | 357-113R | Rozvaděčová sestava (přípojková, elektroměrová a ovládací skříň) samostatně stojící s volnou DIN pro slaboproudou instalaci, specifikace v STZ | ks | 1 | #REF! | #VALUE!
75 | M | 358221070 | Jistič 1pólový-charakteristika B LPN (LSN) 6B/1 | ks | 3 | #REF! | #VALUE!
76 | M | 358221090 | Jistič 3 pólový-charakteristika B LPN (LSN) 10B/1 | ks | 1 | #REF! | #VALUE!
77 | M | 358211-104R | Kompenzační stykač náběhových proudů 12,5 kVAr | ks | 1 | #REF! | #VALUE!
78 | M | 358-109R | Záložní hodiny spínací Astro 1-kanálové, 16A | ks | 1 | #REF! | #VALUE!
79 | M | 358895-016R | Přepěťová ochrana EN 61643-11 typ T3 do rozvaděče pro ochranu elektroniky soustavy | ks | 1 | #REF! | #VALUE!
348 - Svítidla
80 | M | 34838-001R | LED svítidlo 20W pro třídu P5, P6, rozteč 32m, dle ČSN 13 201, 2700K, min 140 lm/W, IP65 +, 4kg max | ks | 44 | #REF! | #VALUE!
Materiál ostatní
81 | M | 354420620 | Pás zemnící 30x4 mm FeZn | m | 1600 | #REF! | #VALUE!
82 | M | 354420390 | Svorka uzemnění SR 2b (pás-pás) | ks | 150 | #REF! | #VALUE!
83 | M | 354420400 | Svorka uzemnění SR 3b (pás-drát) | ks | 90 | #REF! | #VALUE!
84 | M | 358895-016R | Přepěťová ochrana EN 61643-11 typ T3 pro ochranu elektroniky světelného místa | ks | 44 | #REF! | #VALUE!
85 | M | 583373100 | štěrkopísek frakce 0-4 třída B | t | 245 | #REF! | #VALUE!
86 | M | 589329400 | směs pro beton třída C25-30 XF3 frakce do 8 mm | m3 | 4.4 | #REF! | #VALUE!
87 | M | 589424310 | směs pro asfaltový beton jemnozrnný vrstva obrusná pojivo 50/70 do 8 mm tř. 2 | t | 10 | #REF! | #VALUE!
88 | M | 589424130 | směs pro asfaltový beton hrubozrnný vrstva ložní pojivo 50/70 do 16 mm tř. 1 | t | 20 | #REF! | #VALUE!
89 | M | 592-020R | Prefabrikovaný železobetonový základ pro hliníkový stožár s nerezovými šrouby pro montáž příruby stožáru, výkresová dokumentace přiložena | ks | 44 | #REF! | #VALUE!
90 | M | 693113110 | Výstražná fólie šíře 340 x 0,4 mm, červená s bleskem | m | 1650 | #REF! | #VALUE!
91 | M | 005724100 | osivo směs travní parková | kg | 60 | #REF! | #VALUE!
92 | M | 111633-028R | Ošetření montovaných spojů uzemňovacího pásku ochranným nátěrem gumoasfalt | ks | 120 | 25 | 3000
93 | M | 309-009R | Spotřební materiál (matice 4x M16, drobný spojovací materiál) | ks | 1 | #REF! | #VALUE!
VRN
94 | K | 013254000 | Průzkumné, geodetické a projektové práce projektové práce dokumentace stavby (výkresová a textová) skutečného provedení stavby | kus | 1 | #REF! | #VALUE!
95 | K | 034103000 | Zařízení staveniště zabezpečení staveniště oplocení staveniště | kus | 1 | #REF! | #VALUE!
96 | K | 034503000 | Zařízení staveniště zabezpečení staveniště informační tabule | kus | 1 | #REF! | #VALUE!
97 | K | 042703000 | Inženýrská činnost posudky technické požadavky na výrobky | kus | 1 | #REF! | #VALUE!
98 | K | 081103000 | Další náklady na pracovníky doprava denní doprava pracovníků na pracoviště | kus | 1 | 20000 | 20000
99 | K | 092103001 | Ostatní náklady související s provozem náklady na zkušební provoz | kus | 1 | #REF! | #VALUE!
100 | K | 092203000 | Ostatní náklady související s provozem náklady na zaškolení | kus | 1 | #REF! | #VALUE!
101 | K | 049103000 | Inženýrská činnost inženýrská činnost ostatní náklady vzniklé v souvislosti s realizací stavby | kus | 1 | #REF! | #VALUE!
|  | VRN |  |  |  |  | #VALUE!
|  | Celkem SO401 + VRN |  |  |  |  | #VALUE!

## Ceny svítidel (hidden)
SATHEON S-U 20W Z7 | ks | 8290 | 8800
SATHEON S-U 30W Z7 | ks | 8950 | 9500
SATHEON S-U 40W Z7 | ks | 9630 | 10200
SATHEON S-U 50W Z7 | ks | 10320 | 10900
SATHEON S-U 60W Z7 | ks | 11020 | 11700
SATHEON S-U 70W Z7 | ks | 12470 | 13200
SATHEON S-U 80W Z7 | ks | 12470 | 13200
SATHEON S-U 20W Z10 | ks | 8610 | 9100
SATHEON S-U 30W Z10 | ks | 9460 | 10000
SATHEON S-U 40W Z10 | ks | 10340 | 11000
SATHEON S-U 50W Z10 | ks | 11250 | 11900
SATHEON S-U 60W Z10 | ks | 12200 | 12900
SATHEON S-U 70W Z10 | ks | 12200 | 12900
SATHEON S-U 80W Z10 | ks | 14170 | 15000
SATHEON S-P 50W Z7 | ks | 11400 | 12100
SATHEON S-P 60W Z7 | ks | 11400 | 12100
SATHEON S-P 70W Z7 | ks | 13010 | 13800
SATHEON S-P 80W Z7 | ks | 13010 | 13800
SATHEON S-P 60W Z10 | ks | 12610 | 13400
SATHEON S-P 80W Z10 | ks | 14790 | 15700
SATHEON L-U 20W Z7 | ks | 8390 | 8900
SATHEON L-U 30W Z7 | ks | 9120 | 9700
SATHEON L-U 40W Z7 | ks | 9860 | 10500
SATHEON L-U 50W Z7 | ks | 10620 | 11300
SATHEON L-U 60W Z7 | ks | 11400 | 12100
SATHEON L-U 70W Z7 | ks | 13010 | 13800
SATHEON L-U 80W Z7 | ks | 13010 | 13800
SATHEON L-U 20W Z10 | ks | 8710 | 9200
SATHEON L-U 30W Z10 | ks | 9630 | 10200
SATHEON L-U 40W Z10 | ks | 10590 | 11200
SATHEON L-U 50W Z10 | ks | 11580 | 12300
SATHEON L-U 60W Z10 | ks | 12610 | 13400
SATHEON L-U 70W Z10 | ks | 14790 | 15700
SATHEON L-U 80W Z10 | ks | 14790 | 15700
Zadní napájecí část pro SATHEON L 20-30 W | ks | 3650 | 3900
Zadní napájecí část pro SATHEON L 40-60 W | ks | 3875 | 4100

## List 13 (hidden)
Položka | Jedn. | Koncová cena | Kódy URS | Vztažná kategorie | SVKZ | ÚRS text | Kategorie
SATHEON S-U 20W Z7 | ks | 9451 | 34838-001R | M | S |  | Materiál - svítidla
SATHEON S-U 30W Z7 | ks | 10203 | 34838-003R | M | S |  | Materiál - svítidla
SATHEON S-U 40W Z7 | ks | 10978 | 1490896 | M | S |  | Materiál - svítidla
SATHEON S-U 50W Z7 | ks | 11765 | 34838-002R | M | S |  | Materiál - svítidla
SATHEON S-U 60W Z7 | ks | 12563 | 1490897 | M | S |  | Materiál - svítidla
SATHEON S-U 70W Z7 | ks | 14216 | 34838-004R | M | S |  | Materiál - svítidla
SATHEON S-U 80W Z7 | ks | 14216 | 34838-005R | M | S |  | Materiál - svítidla
SATHEON S-U 20W Z10 | ks | 9815 |  | M | S |  | Materiál - svítidla
SATHEON S-U 30W Z10 | ks | 10784 |  | M | S |  | Materiál - svítidla
SATHEON S-U 40W Z10 | ks | 11788 |  | M | S |  | Materiál - svítidla
SATHEON S-U 50W Z10 | ks | 12825 |  | M | S |  | Materiál - svítidla
SATHEON S-U 60W Z10 | ks | 13908 |  | M | S |  | Materiál - svítidla
SATHEON S-U 70W Z10 | ks | 13908 |  | M | S |  | Materiál - svítidla
SATHEON S-U 80W Z10 | ks | 16154 |  | M | S |  | Materiál - svítidla
SATHEON S-P 50W Z7 | ks | 12996 |  | M | S |  | Materiál - svítidla
SATHEON S-P 60W Z7 | ks | 12996 |  | M | S |  | Materiál - svítidla
SATHEON S-P 70W Z7 | ks | 14831 | 1490898 | M | S |  | Materiál - svítidla
SATHEON S-P 80W Z7 | ks | 14831 |  | M | S |  | Materiál - svítidla
SATHEON S-P 60W Z10 | ks | 14375 |  | M | S |  | Materiál - svítidla
SATHEON S-P 80W Z10 | ks | 16861 |  | M | S |  | Materiál - svítidla
SATHEON L-U 20W Z7 | ks | 9565 |  | M | S |  | Materiál - svítidla
SATHEON L-U 30W Z7 | ks | 10397 |  | M | S |  | Materiál - svítidla
SATHEON L-U 40W Z7 | ks | 11240 |  | M | S |  | Materiál - svítidla
SATHEON L-U 50W Z7 | ks | 12107 |  | M | S |  | Materiál - svítidla
SATHEON L-U 60W Z7 | ks | 12996 |  | M | S |  | Materiál - svítidla
SATHEON L-U 70W Z7 | ks | 14831 |  | M | S |  | Materiál - svítidla
SATHEON L-U 80W Z7 | ks | 14831 |  | M | S |  | Materiál - svítidla
SATHEON L-U 20W Z10 | ks | 9929 |  | M | S |  | Materiál - svítidla
SATHEON L-U 30W Z10 | ks | 10978 |  | M | S |  | Materiál - svítidla
SATHEON L-U 40W Z10 | ks | 12073 |  | M | S |  | Materiál - svítidla
SATHEON L-U 50W Z10 | ks | 13201 |  | M | S |  | Materiál - svítidla
SATHEON L-U 60W Z10 | ks | 14375 |  | M | S |  | Materiál - svítidla
SATHEON L-U 70W Z10 | ks | 16861 |  | M | S |  | Materiál - svítidla
SATHEON L-U 80W Z10 | ks | 16861 |  | M | S |  | Materiál - svítidla
Zadní napájecí část pro SATHEON L 20-30 W | ks | 4161 |  | M | S |  | Materiál - svítidla
Zadní napájecí část pro SATHEON L 40-60 W | ks | 4418 |  | M | S |  | Materiál - svítidla
Zadní napájecí část pro SATHEON L 60-80 W | ks | 0 |  | M | S |  | Materiál - svítidla
Zadní napájecí část pro SATHEON L 40-80 W LoRa | ks | 0 |  | M | S |  | Materiál - svítidla
Přední světelná část pro SATHEON L 20-60 W uliční optika 2700K | ks | 0 |  | M | S |  | Materiál - svítidla
Přední světelná část pro SATHEON L 20-60 W uliční optika 4000K | ks | 0 |  | M | S |  | Materiál - svítidla
Přední světelná část pro SATHEON L 80 W uliční optika 2700K | ks | 0 |  | M | S |  | Materiál - svítidla
Přední světelná část pro SATHEON L 80 W uliční optika 4000K | ks | 0 |  | M | S |  | Materiál - svítidla
Přední světelná část pro SATHEON L 60-80 W přechodová optika 4000K | ks | 0 |  | M | S |  | Materiál - svítidla
Přední světelná část pro SATHEON L 60-80 W přechodová optika 5000K | ks | 0 |  | M | S |  | Materiál - svítidla
Přední světelná část pro SATHEON L 20-60 W uliční optika 2700K LoRa | ks | 0 |  | M | S |  | Materiál - svítidla
Přední světelná část pro SATHEON L 20-60 W uliční optika 4000K LoRa | ks | 0 |  | M | S |  | Materiál - svítidla
Stěnový reflektor LED 3000K 13 W | ks | 3876 |  | M |  |  | Materiál - svítidla
Artechnic Schréder ATOS 50W | ks | 5465 |  | M | S |  | Materiál - svítidla
Artechnic Schréder ATOS 70W | ks | 5649 |  | M | S |  | Materiál - svítidla
Artechnic Schréder ATOS 100W | ks | 5804 |  | M | S |  | Materiál - svítidla
Artechnic Schréder MC2 250W | ks | 6279 |  | M | S |  | Materiál - svítidla
Artechnic Schréder MC2 Zebra 150W | ks | 8256 |  | M | S |  | Materiál - svítidla
Philips myGardenPedestal/post | ks | 2639 |  | M |  |  | Materiál - svítidla
Modus LV | ks | 2462 |  | M | S |  | Materiál - svítidla
Designový kryt na SATHEON S | ks | 889 |  | M | S |  | Materiál - svítidla
Trubkové LED svítidlo | ks | 9394 |  | M | S |  | Materiál - svítidla
Modulové lineární svídlo SL LED oboustranný konektor IP65 | ks | 9599 |  | M | S |  | Materiál - svítidla
Kolektor pro vedení připojovací kabeláže svítidlem SL 900mm | ks | 2434 |  | M | S |  | Materiál - svítidla
LoRa SL - Univerzální 848 MHz modul RS232,I2C,DALI | ks | 3181 | 742-101R | M | S | LoRa SL - Univerzální 848 MHz modul RS232,I2C,DALI | Materiál - svítidla
RGB LED modul 3W řízený sběrnicí DALI | ks | 1837 |  | M | S |  | Materiál - svítidla
RGB LED modul 10W řízený sběrnicí DALI | ks | 2417 |  | M | S |  | Materiál - svítidla
Krycí difuzor na míru z polykarbonátu MACROLON HYGARD nebo obdobný | m2 | 1721 |  | M | S |  | Materiál - svítidla
Ochranný kryt na LED modul z kovové slitiny ve třídě IK10 | ks | 570 |  | M | S |  | Materiál - svítidla
Modulové lineární svídlo SL LED oboustranný konektor IP65 krátké | ks | 7775 |  | M | S |  | Materiál - svítidla
Eloxování komponentů svítidel na odstíny RAL 1003 (žlutá), 3020 (červená), 4006 (fialová), 5005 (modrá), 6010 (zelená) | ks | 570 | 34838-005R | M | S | Eloxování komponentů svítidel na odstíny RAL 1003 (žlutá), 3020 (červená), 4006 (fialová), 5005 (modrá), 6010 (zelená) | Materiál - svítidla
Vyřezání mřížky reproduktoru do tělesa svítidla 40 x 40 mm s krytím IP30 | ks | 0 | 7424100-007R | K | S | Vyřezání mřížky reproduktoru do tělesa svítidla 40 x 40 mm s krytím IP30 | Materiál - svítidla
Philips Malaga 70W s výbojkou | ks | 2754 |  | M |  |  | Materiál - svítidla
Philips Malaga 150W s výbojkou | ks | 3404 |  | M |  |  | Materiál - svítidla
| ks | 0 |  |  |  |  | Materiál - svítidla
| ks | 0 |  |  |  |  | Materiál - svítidla
DIN lišta | m | 137 | 345722510 | M |  | Lišta elektroinstalační nosná kovová holá DIN TS35 | Materiál - elektroinstalační
Jistič B10 x 1 | ks | 158 | 358221090 | M |  | Jistič 1pólový-charakteristika B LPN (LSN) 10B/1 | Materiál - elektroinstalační
Jistič B16 x 1 | ks | 163 | 358221110 | M |  | Jistič 1pólový-charakteristika B LPN (LSN) 16B/1 | Materiál - elektroinstalační
Jistič B20 x 1 | ks | 260 | 358221120 | M |  | Jistič 1pólový-charakteristika B LPN (LSN) 20B/1 | Materiál - elektroinstalační
Jistič B20 x 3 | ks | 752 | 358224020 | M |  | Jistič 3pólový-charakteristika B LPN (LSN) 20B/3 | Materiál - elektroinstalační
Jistič B25 x 1 | ks | 287 | 358221130 | M |  | Jistič 1pólový-charakteristika B LPN (LSN) 25B/1 | Materiál - elektroinstalační
Jistič B25 x 3 | ks | 768 | 358224030 | M |  | Jistič 3pólový-charakteristika B LPN (LSN) 25B/3 | Materiál - elektroinstalační
Jistič B32 x 3 | ks | 865 | 358224040 | M |  | JJistič 3pólový-charakteristika B LPN (LSN) 32B/3 | Materiál - elektroinstalační
Jistič B6x 1 | ks | 219 | 358221070 | M |  | Jistič 1pólový-charakteristika B LPN (LSN) 6B/1 | Materiál - elektroinstalační
Kabel AES 2x16 mm2 | m | 41 | 34113-101R | M | K | Kabel silový s Al jádrem 1-AES 2x16 mm2 | Materiál - elektroinstalační
Kabel CYKY-Z 3x1,5 mm2 | m | 34 | 3411103-102R | M |  | Kabel silový s Cu jádrem CYKYz závěsný 3x1,5 mm2 | Materiál - elektroinstalační
Kabel CYKY-Z 3x2,5 mm2 | m | 43 | 3411103-103R | M |  | Kabel silový s Cu jádrem CYKYz závěsný 3x2,5 mm2 | Materiál - elektroinstalační
Kabel samostatná žíla 4 mm2 | m | 11 | 341408420 | M |  | Vodič izolovaný s Cu jádrem H07V-R 4 mm2 | Materiál - elektroinstalační
Kompenzační stykač SCHRACK 12,5 kVAR | ks | 3067 | 358211-104R | M |  | Kompenzační stykač 12,5 kVAr | Materiál - elektroinstalační
Náviny a doprava kabelů na cívce | ks | 2599 |  |  |  |  | Materiál - elektroinstalační
Odbočovací svorkovnice 25 mm2 | ks | 205 | 34562-105R | M |  | Odbočovací svorkovnice 25 mm2, 1-pólová | Materiál - elektroinstalační
Svorkovnice RSA 16 mm2 | ks | 34 | 345622300 | M |  | Svornice řadová RSA 16 | Materiál - elektroinstalační
Svorkovnice IK60 pracovní | ks | 34 | 345622300 | M |  | Svornice řadová RSA 16 | Materiál - elektroinstalační
Svorkovnice IK60 zemnící | ks | 68 | 345616660 | M |  | Svornice řadová RSA PE 16 | Materiál - elektroinstalační
Rozvaděč nástěnný IP65 4polohy | ks | 482 | 357131-106R | M |  | Rozvodnice nástěnná, průhledné dveře, 4 moduly, IP 65 | Materiál - elektroinstalační
Trubka elektroinstalační ocelová zinkovaná závitová | m | 182 | 345711230 | M |  | Trubka elektroinstalační ocelová lakovaná závitová 6021 D21 mm | Materiál - elektroinstalační
Elektroměr 1-fáze | ks | 821 |  |  |  |  | Materiál - elektroinstalační
Spotřební materiál | ks | 228 |  |  |  |  | Materiál - elektroinstalační
Svorkovnice RSP 4 s pojistkou | ks | 54 | 345621-107R | M | S | Svornice řadová RSP 4, pojistková | Materiál - elektroinstalační
Kabelová spojka Shark 516 | ks | 1083 | 345-015R | M |  | Kabelová spojka s krytím IP68 pro trvalé uložení v zemi s montážním prostorem pro svorkovnice typ SHARK | Materiál - elektroinstalační
Stožárová elektrovýzbroj | ks | 958 |  |  |  |  | Materiál - elektroinstalační
Zákrytová deska pro ochranu kabelu 300 mm | m | 48 | 345751220 | M |  | Deska kabelová krycí DEKAB 300/4 PE červená | Materiál - elektroinstalační
Ohebná dvouplášťová korugovaná chránička KOPOFLEX, HDPE+LDPE KF 09050 | m | 23 | 345713510 | M |  | Ohebná dvouplášťová korugovaná chránička KOPOFLEX, HDPE+LDPE KF 09050 | Materiál - elektroinstalační
Ohebná dvouplášťová korugovaná chránička KOPOFLEX, HDPE+LDPE KF 09075 | m | 49 | 345713510 | M |  | Ohebná dvouplášťová korugovaná chránička KOPOFLEX, HDPE+LDPE KF 09050 | Materiál - elektroinstalační
Přívodní kabel CYKY 3x2,5 mm2 | m | 34 | 341110360 | M | S | Kabel silový s Cu jádrem CYKY 3x2,5 mm2 | Materiál - elektroinstalační
Přívodní kabel CYKY 3x1,5 mm2 | m | 21 | 341110300 | M | S | Kabel silový s Cu jádrem CYKY 3x1,5 mm2 | Materiál - elektroinstalační
Přívodní kabel CYKY 3x6 mm2 | m | 54 | 341110480 | M | K | Kabel silový s Cu jádrem CYKY 3x6 mm2 | Materiál - elektroinstalační
Přívodní kabel Lappkabel 100 BK 0,6/1 kV 3x2,5 mm2 | m | 59 | 341-108R | M | S | Přívodní kabel speciální 3x2,5 mm2 dle specifikace v souhrnné technické zprávě | Materiál - elektroinstalační
Přívodní kabel Lappkabel 100 BK 0,6/1 kV 3x1,5 mm2 | m | 57 | 341-011R | M | S | Přívodní kabel speciální 3x1,5 mm2 dle specifikace v souhrnné technické zprávě | Materiál - elektroinstalační
Rozvodný zemní kabel 4x6 mm2 LAPP kabel | m | 135 | 341-123R | M | K | Silový zemní kabel s Cu jádrem speciální 4x6 mm2 dle specifikace souhrnné technické zprávy | Materiál - elektroinstalační
Rozvodný zemní kabel CYKY-J 4x6 mm2 | m | 91 | 341110720 | M | K | Kabel silový s Cu jádrem CYKY 4x6 mm2 | Materiál - elektroinstalační
Rozvodný zemní kabel CYKY-J 4x10 mm2 | m | 116 | 341110760 | M | K | Kabel silový s Cu jádrem CYKY 4x10 mm2 | Materiál - elektroinstalační
Rozvodný zemní kabel CYKY-J 4x16 mm2 | m | 196 | 341110800 | M | K | Kabel silový s Cu jádrem CYKY 4x16 mm2 | Materiál - elektroinstalační
Rozvodný zemní kabel CYKY-J 5x4 mm2 | m | 72 | 341110980 | M | K | Kabel silový s Cu jádrem CYKY 5x4 mm2 | Materiál - elektroinstalační
Spínací astrohodiny SCHRACK | ks | 3557 | 358-109R | M |  | Hodiny spínací Astro 1-kanálové, 16A | Materiál - elektroinstalační
Svorkovnice ENSTO neizolované vedení + kryt | ks | 239 | 354311640 | M | S | Svorka univerzální 669109 pro lano 25-95 mm2 | Materiál - elektroinstalační
Propichovací svorka proudová pro AES vedení | ks | 274 | 345-110R | M | S | Propichovací svorka proudová pro AES vedení | Materiál - elektroinstalační
Propichovací svorka proudová pro AES vedení do 150 mm2 | ks | 296 |  |  |  |  | Materiál - elektroinstalační
WAGO svorka 221-415 | ks | 14 | 341-012R | M | S | WAGO propojovací svorka 3 x 0,2-4 mm | Materiál - elektroinstalační
WAGO svorka 5x0,5-2,5 mm2 | ks | 17 | 341-111R | M | S | WAGO propojovací svorka 5 x 0,2-4 mm | Materiál - elektroinstalační
Zemnící drát FeZn 10 mm | kg | 39 | 354410720 | M | K | Zemnicí drát FeZn 10 mm | Materiál - elektroinstalační
Pojistková skříň pro převod vedení (nadzemní-podzemní) | ks | 5472 | 357117150 | M |  | Skříň přípojková plastová SSP100/NVP1P 3x100A | Materiál - elektroinstalační
Zemnicí deska | ks | 1026 | 354420600 | M | S | Deska zemní ZD02 s příložkami 1000x500 | Materiál - elektroinstalační
Svorka uzemnění SS pro drát D8-10 mm | ks | 14 | 354418850 | M | K | Svorka spojovací SS pro lano D8-10 mm | Materiál - elektroinstalační
Svorka uzemnění SP nerez, připojovací | ks | 48 | 354420360 | M | K | Svorka uzemnění SP nerez, připojovací | Materiál - elektroinstalační
Svorka uzemnění SK nerez, křížová | ks | 83 | 354420370 | M | K | Svorka uzemnění SK nerez, křížová | Materiál - elektroinstalační
Svorka uzemnění SP, připojovací | ks | 21 | 354420360R | M | K | Svorka uzemnění SP nerez, připojovací | Materiál - elektroinstalační
Svorka uzemnění SK, křížová | ks | 26 | 354420370R | M | K | Svorka uzemnění SK nerez, křížová | Materiál - elektroinstalační
Svorka uzemnění SR 2a (pás-pás) | ks | 27 | 354420390 | M | K | Svorka uzemnění SR 2b nerez pro zemnící pásku | Materiál - elektroinstalační
Svorka uzemnění SR 2b (pás-pás) | ks | 27 | 354420390 | M | K | Svorka uzemnění SR 2b nerez pro zemnící pásku | Materiál - elektroinstalační
Svorka uzemnění SR 3b (pás-drát) | ks | 33 | 354420400 | M | S | Svorka uzemnění SR 3b nerez pro zemnící pásku a drát | Materiál - elektroinstalační
Svorka uzemnění SPb | ks | 16 | 35441-112R | M | S | Svorka připojovací SPb k připojení pro lano D8-10 mm přes šroub k podkladu | Materiál - elektroinstalační
Pás zemnící 30x4 mm FeZn | m | 49 | 354420620 | M | K | Pás zemnící 30x4 mm FeZn | Materiál - elektroinstalační
Rozvaděč samostatně stojící | ks | 28272 | 357-113R | M |  | Rozvaděčová sestava (přípojková, elektroměrová a ovládací skříň) samostatně stojící | Materiál - elektroinstalační
Elektroinstalační krabička ACIDUR,krytí IP 67 | ks | 113 | 34571-114R | M |  | Krabicová rozvodka 122x122 mm, IP 67, 4 vývody | Materiál - elektroinstalační
Stykač třífázový 25A | ks | 661 | 358211010 | M |  | Stykač vzduchový 3pólový C9.10 220-230V / 50Hz | Materiál - elektroinstalační
Kompenzační relé | ks | 1459 | 358351-115R | M |  | Relé průmyslové, 230 V, 50 Hz,4p, včetně patice a prvků kompenzace nárazového proudu | Materiál - elektroinstalační
Kompenzační stykač 80 kvar | ks | 8322 | 358211-116R | M |  | Kompenzační stykač 80 kVAr | Materiál - elektroinstalační
LoRa DIN- Univerzální DIN modul 848 MHz modul RS232,I2C,DALI | ks | 10089 |  |  |  |  | Materiál - elektroinstalační
Ovládací panel nerez - antivandal na míru | ks | 8299 |  |  |  |  | Materiál - elektroinstalační
Zemnící drát FeZn 8 mm | kg | 39 | 354410720 | M | K | Zemnící drát FeZn 8 mm | Materiál - elektroinstalační
Svorkovnice stožárová SV-A 9.10.4 | ks | 800 |  |  |  |  | Materiál - elektroinstalační
Svorkovnice stožárová SV-A 9.16.4, 1 x nosič pojistek E14, rozbočovací, TN-C | ks | 975 | 345-135R | M | S | Svorkovnice stožárová SV-A 9.16.4, 1 x nosič pojistek E14, rozbočovací, TN-C | Materiál - elektroinstalační
Svorkovnice stožárová SV-A 6.16.4, 1 x nosič pojistek E14, průchozí, TN-C | ks | 812 | 345-136R | M | S | Svorkovnice stožárová SV-A 6.16.4, 1 x nosič pojistek E14, průchozí, TN-C | Materiál - elektroinstalační
Svorkovnice stožárová SV-A 6.10.4/3 - pro 3 pojistky E14 | ks | 1425 | 345-137R | M | S | Svorkovnice stožárová SV-A 6.10.4/3 - pro 3 pojistky E14 | Materiál - elektroinstalační
EXTRUNET - výstražná síťovina z polypropylenu, šíře 25 cm | m | 34 | 693113050 | M | V | EXTRUNET - výstražná síťovina z polypropylenu, šíře 25 cm | Materiál - elektroinstalační
Krycí fólie šíře 330 x 0,4 mm, červená s bleskem | m | 9 | 693113110 | M | V | Výstražná fólie šíře 340 x 0,4 mm, červená s bleskem | Materiál - elektroinstalační
Přívodní a datový kabel LAPPKABEL CLASSIC 100 5G2,5 | m | 68 | 341-118R | M | K | Silový zemní kabel s Cu jádrem speciální 5x2,5 mm2 dle specifikace souhrnné technické zprávy | Materiál - elektroinstalační
Přívodní kabel Lappkabel CLASSIC 100 5G6 | m | 171 | 341-010R | M | K | Silový zemní kabel s Cu jádrem speciální 5x6 mm2 dle specifikace souhrnné technické zprávy | Materiál - elektroinstalační
Přívodní kabel Lappkabel CLASSIC 100 5G4 | m | 105 | 341-119R | M | K | Silový zemní kabel s Cu jádrem speciální 5x4 mm2 dle specifikace souhrnné technické zprávy | Materiál - elektroinstalační
Přívodní kabel Lappkabel CLASSIC 110 BK 4G10 | m | 188 | 341-120R | M | K | Silový zemní kabel s Cu jádrem speciální 4x10 mm2 dle specifikace souhrnné technické zprávy | Materiál - elektroinstalační
Ohebná ochranná trubka NORDUC PA6 VO 133 23 mm | ks | 86 | 28619-121R | M |  | Ochranná hadice z polyamidu (PA) dle specifikace souhrnné technické zprávy | Materiál - elektroinstalační
Rozvaděč stojící nerezový skříňový jednokřídlý vč. konstrukce | ks | 36936 | 357-122R | M |  | Rozvaděčová sestava (přípojková, elektroměrová a ovládací skříň) samostatně stojící, skříň nerezová | Materiál - elektroinstalační
Kabel H05 V-V 3x1,5 | ks | 23 | 341-117R | M | S | Kabel silový s Cu jádrem H05 V-V 3x1,5 mm2 | Materiál - elektroinstalační
Elektroměr 3-fáze | ks | 2668 |  |  |  |  | Materiál - elektroinstalační
Držák pro WAGO svorky DIN 4 x 3 x 0,2-4 mm | ks | 103 | 341-013R | M | S | Držák pro WAGO svorky DIN 4 x 3 x 0,2-4 mm | Materiál - elektroinstalační
Datový zemní kabel speciální párový 2x1 mm2 stíněný dle specifikace v souhrnné technické zprávě | ks | 74 | 341216-014R | M | K | Datový zemní kabel speciální párový 2x1 mm2 stíněný dle specifikace v souhrnné technické zprávě | Materiál - elektroinstalační
Zásuvka na DIN lištu typ ČSN pro instalaci do tělesa stožáru se spínacím relé 24V pro dálkové ovládání | ks | 0 | 345514850 | M | S | Zásuvka na DIN lištu typ ČSN pro instalaci do tělesa stožáru se spínacím relé 24V pro dálkové ovládání | Materiál - elektroinstalační
Oko kabelové příložkové 50xM10 7585-10 | ks | 63 | 345671-017R | M | S | Oko kabelové příložkové 50xM10 7585-10 | Materiál - elektroinstalační
Odboč.svorkovnice stoupací 25mm2,4-pólová,16x16mm2, | ks | 365 | 345schrck | M | S | Odboč.svorkovnice stoupací 25mm2,4-pólová,16x16mm2, | Materiál - elektroinstalační
Spojka kabelová smršťovaná přímé do 1kV 91ah-20-5s 5 x 1,5 - 6mm | ks | 228 | 354360200 | M |  | Spojka kabelová smršťovaná přímé do 1kV 91ah-20-5s 5 x 1,5 - 6mm | Materiál - elektroinstalační
Přepěťová ochrana EN 61643-11 typ T3 pro ochranu elektroniky světelného místa | ks | 285 | 358895-016R | M | S | Přepěťová ochrana EN 61643-11 typ T3 pro ochranu elektroniky světelného místa | Materiál - elektroinstalační
Přepěťová ochrana 3-fázová | ks | 3295 | 74149-105R | M |  | Přepěťová ochrana 3-fázová | Materiál - elektroinstalační
Páska upínací Bandimex 12,7 x 0,75 mm | m | 41 | 404452600 | M |  | Páska upínací Bandimex 12,7 x 0,75 mm | Materiál - elektroinstalační
Spona upínací Bandimex 12,7 mm | ks | 8 | 40452610 | M |  | Spona upínací Bandimex 12,7 mm | Materiál - elektroinstalační
Pojistka 10x38, 6A, gG. OEZ | ks | 38 |  |  |  |  | Materiál - elektroinstalační
Jistič B16 x 3 | ks | 547 |  |  |  |  | Materiál - elektroinstalační
Kabelová spojka smršťovací SMH 6-25 mm2 + 4x lisovací dutinka 16 mm2 | ks | 422 |  |  |  |  | Materiál - elektroinstalační
Lisovací dutinka 50 mm2 | ks | 57 |  |  |  |  | Materiál - elektroinstalační
Lisovací dutinka 16mm2 | ks | 29 |  |  |  |  | Materiál - elektroinstalační
Kabelová spojka smršťovací SMH 6-25 mm2 | ks | 217 |  |  |  |  | Materiál - elektroinstalační
T-spojka pro hliníkové kabely 4-žílové | ks | 593 |  |  |  |  | Materiál - elektroinstalační
Rozvodný zemní kabel AYKY-J 4x16 mm2 | m | 58 |  |  |  |  | Materiál - elektroinstalační
Zemnící deska ZD 2 | ks | 718 |  |  |  |  | Materiál - elektroinstalační
Pojistkový odpínač pro třífázové vedení | ks | 593 |  |  |  |  | Materiál - elektroinstalační
Zásuvka do panelu 400V/32A | ks | 308 |  |  |  |  | Materiál - elektroinstalační
Samostatný vodič 6 mm2 | m | 21 |  |  |  |  | Materiál - elektroinstalační
Elektroměrový rozvaděč pro 1 elektroměr a hlavní jistič | ks | 4503 |  |  |  |  | Materiál - elektroinstalační
Pojistková vložka PV14, 14x51 mm, gG | ks | 39 |  |  |  |  | Materiál - elektroinstalační
Kompenzační stykač SCHRACK 25 kVAR | ks | 2109 |  |  |  |  | Materiál - elektroinstalační
Zásuvka 230V/16A do rozvaděče | ks | 205 |  |  |  |  | Materiál - elektroinstalační
Zásuvka 230V na DIN lištu | ks | 222 |  |  |  |  | Materiál - elektroinstalační
Stykač jednofázový | ks | 479 |  |  |  |  | Materiál - elektroinstalační
Příchytka pro ocelovou trubku | ks | 21 |  |  |  |  | Materiál - elektroinstalační
Svorka vyrovnání potenciálu | ks | 222 |  |  |  |  | Materiál - elektroinstalační
Rozvaděč nástěnný s vysokým krytím - bez elektroměru | ks | 28272 |  |  |  |  | Materiál - elektroinstalační
Rozvaděč - instalace do výklenku | ks | 10260 |  |  |  |  | Materiál - elektroinstalační
| ks | 0 |  |  |  |  | Materiál - elektroinstalační
Kabelové příchytky na zeď | ks | 8 | 345-126R | M |  | Příchytka kabelová na zeď, D 7-10 mm | Materiál-infrastruktura
Kotevní svorka koncová pro AES | ks | 445 | 354311-127R | M | K | Kotevní svorka koncová pro AES | Materiál-infrastruktura
Napínák lanový oko-hák, nerez M12 | ks | 410 | 311970-128R | M | K | Napínák lanový oko-hák, nerez M12 | Materiál-infrastruktura
Kotevní objímka včetně šroubů, matic, podložek a háku pro betonové stožáry o D 220 mm | ks | 980 | 354-130R | M | K | Kotevní objímka včetně šroubů, matic, podložek a háku pro betonové stožáry o D 220 mm | Materiál-infrastruktura
Nosná svorka průběžná pro AES | ks | 445 | 354311-129R | M | K | Nosná svorka průběžná pro AES | Materiál-infrastruktura
Spojovací materiál pro objímky a nosné prvky | ks | 2155 |  |  |  |  | Materiál-infrastruktura
Trubka 250mm pro stožárové základy | ks | 1015 | 286122520 | M | S | Šachtová vložka kanalizační QUANTUM Q-KGAM GRP 250 | Materiál-infrastruktura
Pouzdrový základ pro stožár D250x800 | ks | 2664 |  |  | S |  | Materiál-infrastruktura
Pouzdrový základ pro stožár D250x1200 | ks | 3314 |  |  | S |  | Materiál-infrastruktura
Prefabrikovaný základ železobetonový - betonové stožáry | ks | 2907 | 592-201R | M | S | Prefabrikovaný železobetonový základ pro ocelové stožáry nad 8 m a betonové osvětlovací stožáry 550/550/1200 mm | Materiál-infrastruktura
Prefabrikovaný základ železobetonový - ocelové stožáry | ks | 2337 | 592-202R | M | S | Prefabrikovaný železobetonový základ pro ocelové stožáry do 8 m 450/450/750 mm | Materiál-infrastruktura
Prefabrikovaný základ pro hliníkový stožár Valmont VESTA S | ks | 1505 | 592-020R | M | S | Prefabrikovaný železobetonový základ pro hliníkový stožár s nerezovými šrouby pro montáž příruby stožáru, výkresová dokumentace přiložena | Materiál-infrastruktura
Stožár osvětlovací betonový bezpaticový EPV 9/1,5 | ks | 8094 | 592617610R | M | S | stožár energetický betonový předpjatý 900x30,8x18 cm - 3 kN | Materiál-infrastruktura
Stožár osvětlovací hraněný bezpaticový 6 m STO 60/60/3, žárově zinkovaný | ks | 8837 | 316-200R | M | S | Stožár osvětlovací hraněný bezpaticový 6 m STO 60/60/3, žárově zinkovaný | Materiál-infrastruktura
Stožár osvětlovací hraněný bezpaticový 8 m STO 60/80/3, žárově zinkovaný | ks | 14079 | 316-201R | M | S | Stožár osvětlovací hraněný bezpaticový 8 m STO 60/80/3, žárově zinkovaný | Materiál-infrastruktura
Stožár osvětlovací kuželový bezpaticový 6 m STK 60/60/3, žárově zinkovaný | ks | 9322 | 316-202R | M | S | Stožár osvětlovací kuželový bezpaticový 6 m STK 60/60/3, žárově zinkovaný | Materiál-infrastruktura
Stožár osvětlovací kuželový bezpaticový 8 m STK 60/80/3, žárově zinkovaný | ks | 13249 | 316-203R | M | S | Stožár osvětlovací kuželový bezpaticový 8 m STK 60/80/3, žárově zinkovaný | Materiál-infrastruktura
Stožár osvětlovací dvoustupňový bezpaticový s přelisem KLA 6 - 114/60, žárově zinkovaný | ks | 6198 | 316-204R | M | S | Stožár osvětlovací dvoustupňový bezpaticový s přelisem KLA 6 - 114/60, žárově zinkovaný | Materiál-infrastruktura
Stožár osvětlovací třístupňový bezpaticový K 6 - 133/89/60, žárově zinkovaný | ks | 5586 | 316740670 | M | S | stožár osvětlovací K 6 - 133/89/60 žárově zinkovaný - sadový | Materiál-infrastruktura
Stožár osvětlovací třístupňový bezpaticový K 8 - 133/89/60, žárově zinkovaný | ks | 8493 | 316740690 | M | S | stožár osvětlovací K 8 - 133/89/60 žárově zinkovaný - uliční | Materiál-infrastruktura
Stožár osvětlovací třístupňový bezpaticový UZMB 10 - 159/114/89 (výška 8,2 m), žárově zinkovaný | ks | 8573 | 316-205R | M | S | Stožár osvětlovací třístupňový bezpaticový UZMB 10 - 159/114/89 (výška 8,2 m), žárově zinkovaný | Materiál-infrastruktura
Stožár osvětlovací třístupňový bezpaticový UZMB 10 - 159/114/89 (výška 8,2 m), žárově zinkovaný, s plastovou manžetou | ks | 9074 | 316-206R | M | S | Stožár osvětlovací třístupňový bezpaticový UZMB 10 - 159/114/89 (výška 8,2 m), žárově zinkovaný, s plastovou manžetou | Materiál-infrastruktura
Stožár osvětlovací třístupňový bezpaticový UZM 12 - 159/114/89 (výška 10,2 m), žárově zinkovaný | ks | 13566 | 316-207R | M | S | Stožár osvětlovací třístupňový bezpaticový UZM 12 - 159/114/89 (výška 10,2 m), žárově zinkovaný | Materiál-infrastruktura
Stožár osvětlovací Valmont VESTA S 4 m, povrchová úprava brushed aluminium | ks | 8071 | 316740-018R | M | S | Stožár osvětlovací přírubový hliníkový 4 m, povrchová úprava broušený anodizovaný hliník, dle specifikací v souhrnné technické zprávě | Materiál-infrastruktura
Stožár osvětlovací Valmont VESTA V 8 m, povrchová úprava brushed aluminium | ks | 9325 | 316740-200R | M | S | Stožár osvětlovací přírubový hliníkový 8 m, povrchová úprava broušený anodizovaný hliník, dle specifikací v souhrnné technické zprávě | Materiál-infrastruktura
Ochranná manžeta plastová OMP - 114 | ks | 747 | 552514-123R | M | S | Ochranná manžeta plastová pro stožár, D 114 mm | Materiál-infrastruktura
Ochranná manžeta plastová OMP - 133 | ks | 996 | 552514-124R | M | S | Ochranná manžeta plastová pro stožár, D 133 mm | Materiál-infrastruktura
Ochranná manžeta plastová OMP - 159 | ks | 1277 | 552514-125R | M | S | Ochranná manžeta plastová pro stožár, D 159 mm | Materiál-infrastruktura
Výložník UZB 1 - 2000 žárově zinkovaný, ke stožáru UZM/UZMA | ks | 2627 | 316-210R | M | S | Výložník UZB 1 - 2000 žárově zinkovaný, ke stožáru UZM/UZMA | Materiál-infrastruktura
Výložník UZB 1 - 2500 žárově zinkovaný, ke stožáru UZM/UZMA | ks | 2337 | 316-211R | M | S | Výložník UZB 1 - 2500 žárově zinkovaný, ke stožáru UZM/UZMA | Materiál-infrastruktura
Výložník UZB 1 - 3000 žárově zinkovaný, ke stožáru UZM/UZMA | ks | 3329 | 316-212R | M | S | Výložník UZB 1 - 3000 žárově zinkovaný, ke stožáru UZM/UZMA | Materiál-infrastruktura
Výložník UZB 2 - 2000 žárově zinkovaný, ke stožáru UZM/UZMA | ks | 4161 | 316-213R | M | S | Výložník UZB 2 - 2000 žárově zinkovaný, ke stožáru UZM/UZMA | Materiál-infrastruktura
Výložník UZB 3 - 2000 žárově zinkovaný, ke stožáru UZM/UZMA | ks | 5415 | 316-214R | M | S | Výložník UZB 3 - 2000 žárově zinkovaný, ke stožáru UZM/UZMA | Materiál-infrastruktura
Výložník lomený SK 1 - 300 žárově zinkovaný (výška 300 mm) | ks | 470 | 316-215R | M | S | Výložník lomený SK 1 - 300 žárově zinkovaný (výška 300 mm) | Materiál-infrastruktura
Výložník lomený SK 1 - 300 žárově zinkovaný (výška 1000 mm) | ks | 1334 | 316-216R | M | S | Výložník lomený SK 1 - 300 žárově zinkovaný (výška 1000 mm) | Materiál-infrastruktura
Výložník lomený SK 1- 500 žárově zinkovaný (výška 300 mm) | ks | 562 | 316-217R | M | S | Výložník lomený SK 1- 500 žárově zinkovaný (výška 300 mm) | Materiál-infrastruktura
Výložník lomený SK 1- 500 žárově zinkovaný (výška 1000 mm) | ks | 1562 | 316-218R | M | S | Výložník lomený SK 1- 500 žárově zinkovaný (výška 1000 mm) | Materiál-infrastruktura
Výložník lomený SK 1 - 750 žárově zinkovaný | ks | 699 | 316-219R | M | S | Výložník lomený SK 1 - 750 žárově zinkovaný | Materiál-infrastruktura
Výložník lomený SK 1 - 1000 žárově zinkovaný (výška 300 mm) | ks | 844 | 316-220R | M | S | Výložník lomený SK 1 - 1000 žárově zinkovaný (výška 300 mm) | Materiál-infrastruktura
Výložník lomený SK 1 - 1000 žárově zinkovaný (výška 1000 mm) | ks | 2075 | 316-221R | M | S | Výložník lomený SK 1 - 1000 žárově zinkovaný (výška 1000 mm) | Materiál-infrastruktura
Výložník lomený SK 1 - 1250 žárově zinkovaný | ks | 1003 | 316-222R | M | S | Výložník lomený SK 1 - 1250 žárově zinkovaný | Materiál-infrastruktura
Výložník lomený SK 1 - 1500 žárově zinkovaný | ks | 1149 | 316-223R | M | S | Výložník lomený SK 1 - 1500 žárově zinkovaný | Materiál-infrastruktura
Výložník lomený SK 1 - 2000 žárově zinkovaný | ks | 1924 | 316-224R | M | S | Výložník lomený SK 1 - 2000 žárově zinkovaný | Materiál-infrastruktura
Výložník lomený SK 1 - 2500 žárově zinkovaný | ks | 2216 | 316-225R | M | S | Výložník lomený SK 1 - 2500 žárově zinkovaný | Materiál-infrastruktura
Výložník lomený SK 2 - 1000 žárově zinkovaný | ks | 2540 | 316-226R | M | S | Výložník lomený SK 2 - 1000 žárově zinkovaný | Materiál-infrastruktura
Výložník lomený SK 2 - 1500/180 Z žárově zinkovaný | ks | 1824 | 316-227R | M | S | Výložník lomený SK 2 - 1500/180 Z žárově zinkovaný | Materiál-infrastruktura
Výložník lomený SK 2 - 750/180 8°/13° žárově zinkovaný | ks | 1744 |  |  |  |  | Materiál-infrastruktura
Výložník SD 1 - 1500 žárově zinkovaný | ks | 1231 |  |  |  |  | Materiál-infrastruktura
Výložník SD 1 - 2000 žárově zinkovaný | ks | 1710 |  |  |  |  | Materiál-infrastruktura
Výložník stěnový JZP 1 - 300 žárově zinkovaný | ks | 667 | 316-228R | M | S | Výložník stěnový JZP 1 - 300 žárově zinkovaný | Materiál-infrastruktura
Výložník stěnový JZP 1 - 500 žárově zinkovaný | ks | 1408 | 316-229R | M | S | Výložník stěnový JZP 1 - 500 žárově zinkovaný | Materiál-infrastruktura
Výložník stěnový JZP 1 - 1000 žárově zinkovaný | ks | 1696 | 316-230R | M | S | Výložník stěnový JZP 1 - 1000 žárově zinkovaný | Materiál-infrastruktura
Výložník stěnový JZP 1 - 1500 žárově zinkovaný | ks | 1982 | 316-231R | M | S | Výložník stěnový JZP 1 - 1500 žárově zinkovaný | Materiál-infrastruktura
Výložník stěnový JZP 1 - 2000 žárově zinkovaný | ks | 2189 | 316-232R | M | S | Výložník stěnový JZP 1 - 2000 žárově zinkovaný | Materiál-infrastruktura
Výložník typ TRBC 1 - 300 žárově zinkovaný + jedna obruč | ks | 930 | 316-233R | M | S | Výložník typ TRBC 1 - 300 žárově zinkovaný + jedna obruč | Materiál-infrastruktura
Výložník typ TRBC 1 - 300 v úpravě střešník, žárově zinkovaný | ks | 1322 | 316-234R | M | S | Výložník typ TRBC 1 - 300 v úpravě střešník, žárově zinkovaný | Materiál-infrastruktura
Výložník typ TRBC 1 - 500 žárově zinkovaný + jedna obruč | ks | 1088 | 316-235R | M | S | Výložník typ TRBC 1 - 500 žárově zinkovaný + jedna obruč | Materiál-infrastruktura
Výložník typ TRBC 1 - 600 žárově zinkovaný + jedna obruč | ks | 1197 | 316-236R | M | S | Výložník typ TRBC 1 - 600 žárově zinkovaný + jedna obruč | Materiál-infrastruktura
Výložník typ TRBC 1 - 750 žárově zinkovaný + jedna obruč | ks | 1328 | 316-237R | M | S | Výložník typ TRBC 1 - 750 žárově zinkovaný + jedna obruč | Materiál-infrastruktura
Výložník typ TRBC 1 - 800 žárově zinkovaný + jedna obruč | ks | 1432 | 316-238R | M | S | Výložník typ TRBC 1 - 800 žárově zinkovaný + jedna obruč | Materiál-infrastruktura
Výložník typ TRBC 1 - 1000 žárově zinkovaný + jedna obruč | ks | 1619 | 316-239R | M | S | Výložník typ TRBC 1 - 1000 žárově zinkovaný + jedna obruč | Materiál-infrastruktura
Výložník typ TRBC 1 - 1000 v úpravě střešník, žárově zinkovaný | ks | 1972 | 316-240R | M | S | Výložník typ TRBC 1 - 1000 v úpravě střešník, žárově zinkovaný | Materiál-infrastruktura
Výložník typ TRBC 1 - 1500 žárově zinkovaný + dvě obruče | ks | 2804 | 316-241R | M | S | Výložník typ TRBC 1 - 1500 žárově zinkovaný + dvě obruče | Materiál-infrastruktura
Výložník typ TRBC 1 - 2000 žárově zinkovaný + dvě obruče | ks | 3716 | 316-242R | M | S | Výložník typ TRBC 1 - 2000 žárově zinkovaný + dvě obruče | Materiál-infrastruktura
Výložník typ TRBC 1 - 2500 žárově zinkovaný + tři obruče | ks | 4400 | 316-243R | M | S | Výložník typ TRBC 1 - 2500 žárově zinkovaný + tři obruče | Materiál-infrastruktura
Výložník typ TRBC 1 - 3000 žárově zinkovaný + tři obruče | ks | 5677 | 316-244R | M | S | Výložník typ TRBC 1 - 3000 žárově zinkovaný + tři obruče | Materiál-infrastruktura
Výložník typ TRBC 2 - 500 (sloupy vedle sebe). žárově zinkovaný | ks | 0 | 316-245R | M | S | Výložník typ TRBC 2 - 500 (sloupy vedle sebe). žárově zinkovaný | Materiál-infrastruktura
Výložník typ TRBC 2 - 500 (sloupy za sebou), žárově zinkovaný | ks | 0 | 316-246R | M | S | Výložník typ TRBC 2 - 500 (sloupy za sebou), žárově zinkovaný | Materiál-infrastruktura
Výložník TRBK 1 - 500 žárově zinkovaný | ks | 2616 | 316-247R | M | S | Výložník TRBK 1 - 500 žárově zinkovaný | Materiál-infrastruktura
Výložník TRBK 1 - 1000 žárově zinkovaný | ks | 2933 | 316-248R | M | S | Výložník TRBK 1 - 1000 žárově zinkovaný | Materiál-infrastruktura
Výložník TRBK 1 - 1500 žárově zinkovaný | ks | 3250 | 316-249R | M | S | Výložník TRBK 1 - 1500 žárově zinkovaný | Materiál-infrastruktura
Výložník TRBK 1 - 2000 žárově zinkovaný | ks | 3557 | 316-250R | M | S | Výložník TRBK 1 - 2000 žárově zinkovaný | Materiál-infrastruktura
Výložník TRBK 1 - 2500 žárově zinkovaný | ks | 3203 | 316-251R | M | S | Výložník TRBK 1 - 2500 žárově zinkovaný | Materiál-infrastruktura
Výložník TRBK 3 - 2500/120 žárově zinkovaný | ks | 6441 | 316-252R | M | S | Výložník TRBK 3 - 2500/120 žárově zinkovaný | Materiál-infrastruktura
Stožár přechodový PA6 114/89/76 žárově zinkovaný | ks | 5187 | 316-253R | M | S | Stožár přechodový PA6 114/89/76 žárově zinkovaný | Materiál-infrastruktura
Stožár přechodový PA6 114/89/76 žárově zinkovaný, s plastovou manžetou | ks | 5780 | 316-254R | M | S | Stožár přechodový PA6 114/89/76 žárově zinkovaný, s plastovou manžetou | Materiál-infrastruktura
Výložník PD 1 - 1000/76 žárově zinkovaný, k přechodovému stožáru PA6 | ks | 637 | 316-255R | M | S | Výložník PD 1 - 1000/76 žárově zinkovaný, k přechodovému stožáru PA6 | Materiál-infrastruktura
Výložník PD 1 - 1500/76 žárově zinkovaný, k přechodovému stožáru PA6 | ks | 1157 | 316-256R | M | S | Výložník PD 1 - 1500/76 žárově zinkovaný, k přechodovému stožáru PA6 | Materiál-infrastruktura
Stožár přechodový PB6 133/108/89 žárově zinkovaný | ks | 10226 | 316-257R | M | S | Stožár přechodový PB6 133/108/89 žárově zinkovaný | Materiál-infrastruktura
Výložník PD 1 - 2000/89 žárově zinkovaný, k přechodovému stožáru PB6 | ks | 1630 | 316-258R | M | S | Výložník PD 1 - 2000/89 žárově zinkovaný, k přechodovému stožáru PB6 | Materiál-infrastruktura
Stožár přechodový PC6 159/133/114 žárově zinkovaný | ks | 12745 | 316-259R | M | S | Stožár přechodový PC6 159/133/114 žárově zinkovaný | Materiál-infrastruktura
Výložník PD 1 - 2500/114 žárově zinkovaný, k přechodovému stožáru PC6 | ks | 2223 | 316-260R | M | S | Výložník PD 1 - 2500/114 žárově zinkovaný, k přechodovému stožáru PC6 | Materiál-infrastruktura
Výložník PD 1 - 3000/114 žárově zinkovaný, k přechodovému stožáru PC6 | ks | 2816 | 316-261R | M | S | Výložník PD 1 - 3000/114 žárově zinkovaný, k přechodovému stožáru PC6 | Materiál-infrastruktura
Závěsný stěnový systém nerezový pro svítidlo SL 900 mm | ks | 1015 | 316-262R | M | S | Závěsný stěnový systém nerezový pro svítidlo SL 900 mm | Materiál-infrastruktura
Obloukový výložník Valmont 500x500 mm, vyložení 5°, povrchová úprava brushed aluminium | ks | 4104 | 348444-019R | M | S | Obloukový výložník 500x500 mm, vyložení 5°, povrchová úprava broušený anodizovaný hliník | Materiál-infrastruktura
Lomený výložník Valmont 300x300 mm, vyložení 5°, povrchová úprava brushed aluminium | ks | 2599 | 316-267R | M | S | Lomený výložník 300x300 mm, vyložení 5°, povrchová úprava broušený anodizovaný hliník | Materiál-infrastruktura
Lomený výložník Valmont 2x300x1000(délka vyložení) mm (180°), tvar T, vyložení 5°, povrchová úprava brushed aluminium | ks | 5643 | 316-268R | M | S | Lomený výložník 2x300x1000(délka vyložení) mm (180°), tvar T, vyložení 5°, povrchová úprava broušený anodizovaný hliník | Materiál-infrastruktura
Úprava povrchu výložníku anodizací - barva odstínu RAL | ks | 1146 | 316740-023R | M | S | Úprava povrchu stožáru v horní části anodizací na odstíny RAL 1003 (žlutá), 3020 (červená), 4006 (fialová), 5005 (modrá), 6010 (zelená) dle prohlídkových tras v maximálně třech odstínech na stožár | Materiál-infrastruktura
Zesílené aramidové lanko pro zatažení kabeláže - 2 páry | m | 6 | 311-021R | M | S | Zesílené aramidové nebo obdobné lanko pro zatažení kabeláže - 2 páry, pevnost v tahu 1,5kN | Materiál-infrastruktura
Úprava stožárového tělesa dle dokumentace - pálení laserem | ks | 1847 |  |  | S |  | Materiál-infrastruktura
Kotevní objímka včetně šroubů, matic, podložek a háku pro betonové stožáry o D 120 mm | ks | 707 | 354-131R | M | K | Kotevní objímka včetně šroubů, matic, podložek a háku pro betonové stožáry o D 120 mm | Materiál-infrastruktura
Kotevní objímka včetně šroubů, matic, podložek a háku pro betonové stožáry o D 61 mm | ks | 399 | 354-132R | M | K | Kotevní objímka včetně šroubů, matic, podložek a háku pro betonové stožáry o D 61 mm | Materiál-infrastruktura
Kotevní rošt pro zalití betonem | ks | 1448 | 592-133R | M | S | Kotevní rošt pro zalití betonem dle specifikace v souhrnné technické zprávě | Materiál-infrastruktura
Stožár KOSP přírubový | ks | 5962 | 316-134R | M | S | Stožár kuželový přírubový, zárově zinkovaný, výška 6 m | Materiál-infrastruktura
CNC úprava pálení laserem - znak města Chomutov v horní části stožárových těles | ks | 1140 | 316740-022R | M | S | CNC úprava pálení laserem - znak města Chomutov v horní části stožárových těles | Materiál-infrastruktura
Spotřební materiál (matice 4x M16, drobný spojovací materiál) | ks | 570 | 309-009R | M |  | Spotřební materiál (matice 4x M16, drobný spojovací materiál) | Materiál-infrastruktura
Nosný ocelový hák k instalaci na stožár | ks | 171 | 354-138R | M |  | Nosný ocelový hák k instalaci na stožár | Materiál-infrastruktura
Krycí deska KD2 500/230/45 mm | ks | 52 |  |  |  |  | Materiál-infrastruktura
Výložník typ TRBC 1 - 3500 žárově zinkovaný + tři obruče | ks | 5837 | 316-269R | M |  | Výložník typ TRBC 1 - 3500 žárově zinkovaný + tři obruče | Materiál-infrastruktura
Výložník typ TRBC 1 - 500 v úpravě střešník, žárově zinkovaný | ks | 1459 | 316-270R | M |  | Výložník typ TRBC 1 - 500 v úpravě střešník, žárově zinkovaný | Materiál-infrastruktura
Výložník typ TRBC 1 - 600 v úpravě střešník, žárově zinkovaný | ks | 1539 | 316-271R | M |  | Výložník typ TRBC 1 - 600 v úpravě střešník, žárově zinkovaný | Materiál-infrastruktura
Napínák lanový oko-hák, zinek M12 | ks | 125 | 311970-130R | M | K | Napínák lanový oko-hák, zinek M12 | Materiál-infrastruktura
Stavební materiál | ks | 2280 |  |  |  |  | Materiál-infrastruktura
Výložník lomený SK 2 - 300/500 žárově zinkovaný | ks | 2280 |  |  |  |  | Materiál-infrastruktura
| ks | 0 |  |  |  |  | Materiál-infrastruktura
| ks | 0 |  |  |  |  | Materiál-infrastruktura
Světelně-technický projekt dle ČSN EN 13201-2 až 3 | SM | 342 |  |  |  |  | Projektová dokumentace - služba dodaná dodavatelem
Pasport VO + generel komunikací | SM | 200 |  |  |  |  | Projektová dokumentace - služba dodaná dodavatelem
Světelný výpočet dle ČSN EN 13201-2 až 3 | SM | 239 | 01329-102R | M |  | Světelný výpočet dle ČSN EN 13201-2 až 3 | Projektová dokumentace - služba dodaná dodavatelem
Revizní zpráva | ks | 7410 | 74181-151R | K |  | Revizní zpráva | Projektová dokumentace - služba dodaná dodavatelem
Zkoušky a prohlídky elektrických rozvodů a zařízení celková prohlídka, zkoušení, měření a vyhotovení revizní zprávy pro objem montážních prací do 100 tisíc Kč | ks | 5825 | 210280001 | K |  | Zkoušky a prohlídky elektrických rozvodů a zařízení celková prohlídka, zkoušení, měření a vyhotovení revizní zprávy pro objem montážních prací do 100 tisíc Kč | Projektová dokumentace - služba dodaná dodavatelem
Zkoušky a prohlídky elektrických rozvodů a zařízení celková prohlídka, zkoušení, měření a vyhotovení revizní zprávy pro objem montážních prací přes 100 do 500 tisíc Kč | ks | 11035 | 210280002 | K |  | Zkoušky a prohlídky elektrických rozvodů a zařízení celková prohlídka, zkoušení, měření a vyhotovení revizní zprávy pro objem montážních prací přes 100 do 500 tisíc Kč | Projektová dokumentace - služba dodaná dodavatelem
Zkoušky a prohlídky elektrických rozvodů a zařízení celková prohlídka, zkoušení, měření a vyhotovení revizní zprávy pro objem montážních prací přes 500 do 1000 tisíc Kč | ks | 14934 | 210280003 | K |  | Zkoušky a prohlídky elektrických rozvodů a zařízení celková prohlídka, zkoušení, měření a vyhotovení revizní zprávy pro objem montážních prací přes 500 do 1000 tisíc Kč | Projektová dokumentace - služba dodaná dodavatelem
Zkoušky a prohlídky elektrických rozvodů a zařízení celková prohlídka, zkoušení, měření a vyhotovení revizní zprávy pro objem montážních prací Příplatek k ceně -0003 za každých dalších i započatých 500 tisíc Kč přes 1000 tisíc Kč | ks | 5506 | 210280010 | K |  | Zkoušky a prohlídky elektrických rozvodů a zařízení celková prohlídka, zkoušení, měření a vyhotovení revizní zprávy pro objem montážních prací Příplatek k ceně -0003 za každých dalších i započatých 500 tisíc Kč přes 1000 tisíc Kč | Projektová dokumentace - služba dodaná dodavatelem
Ověřovací měření osvětlenosti dle ČSN EN 13201-4 | SM | 1140 |  |  |  |  | Projektová dokumentace - služba dodaná dodavatelem
Zatřídění komunikací dle ČSN CEN/TR 13201-1 | ks | 143 |  |  |  |  | Projektová dokumentace - služba dodaná dodavatelem
Geodetické zaměření SM pomocí GNSS | SM | 296 | 012103000 | K |  | Průzkumné, geodetické a projektové práce geodetické práce před výstavbou | Projektová dokumentace - služba dodaná dodavatelem
Zjištění stavu a zapojení soustavy VO | SM | 217 | 210292012 | K |  | Manipulace na stávajícím vedení zjištění izolačního stavu měřícím přístrojem zemních kabelů a vedení jedno měření | Projektová dokumentace - služba dodaná dodavatelem
Souhrnná technická dokumentace (do 25 SM) | ks | 4332 | 013203000-R | K |  | Průzkumné, geodetické a projektové práce projektové práce dokumentace stavby (výkresová a textová) bez rozlišení (do 25 SM) | Projektová dokumentace - služba dodaná dodavatelem
Souhrnná technická dokumentace (26-100 SM) | ks | 4788 | 013203000-R | K |  | Průzkumné, geodetické a projektové práce projektové práce dokumentace stavby (výkresová a textová) bez rozlišení (26-100 SM) | Projektová dokumentace - služba dodaná dodavatelem
Slepý položkový rozpočet (Výkaz výměr) (do 25 SM) | ks | 3591 | 013324000-R | K |  | Průzkumné, geodetické a projektové práce projektové práce náklady na ocenění stavby nabídkový rozpočet (do 25 SM) | Projektová dokumentace - služba dodaná dodavatelem
Slepý položkový rozpočet (Výkaz výměr) (26-100 SM) | ks | 4047 | 013324000-R | K |  | Průzkumné, geodetické a projektové práce projektové práce náklady na ocenění stavby nabídkový rozpočet (26 -100 SM) | Projektová dokumentace - služba dodaná dodavatelem
Podklady ke Smlouvě o dílo (Veřejná zakázka) | ks | 1083 |  |  |  |  | Projektová dokumentace - služba dodaná dodavatelem
Další podklady výzvě (vzory dokumentů) | ks | 513 |  |  |  |  | Projektová dokumentace - služba dodaná dodavatelem
Zaměření reálného provedení stavebních prací na síti VO | SM | 743 | 013254000 | K |  | Průzkumné, geodetické a projektové práce projektové práce dokumentace stavby (výkresová a textová) skutečného provedení stavby | Projektová dokumentace - služba dodaná dodavatelem
Inženýrská činnost posudky technické požadavky na výrobky | ks | 0 | 042703000 | K |  | Inženýrská činnost posudky technické požadavky na výrobky | Projektová dokumentace - služba dodaná dodavatelem
Inženýrská činnost ostatní náklady vzniklé v souvislosti s realizací stavby | ks | 22800 | 049103000 | K |  | Inženýrská činnost inženýrská činnost ostatní náklady vzniklé v souvislosti s realizací stavby | Projektová dokumentace - služba dodaná dodavatelem
Elektrické spotřebiče dle ČSN 33 1500 kontrola stavu světelného spotřebiče pevně připojeného žárovkového, zářivkového nebo výbojkového v prostoru bezpečném | kus | 0 | 580104001 | K |  | Elektrické spotřebiče dle ČSN 33 1500 kontrola stavu světelného spotřebiče pevně připojeného žárovkového, zářivkového nebo výbojkového v prostoru bezpečném | Projektová dokumentace - služba dodaná dodavatelem
Světelně technické výstupy pro PČR | ks | 969 |  |  |  |  | Projektová dokumentace - služba dodaná dodavatelem
Nové odběrné místo VO - zřízení, administrativní práce | ks | 5107 |  |  |  |  | Projektová dokumentace - služba dodaná dodavatelem
| ks | 0 |  |  |  |  | Projektová dokumentace - služba dodaná dodavatelem
| ks | 0 |  |  |  |  | Projektová dokumentace - služba dodaná dodavatelem
| ks | 0 |  |  |  |  | Projektová dokumentace - služba dodaná dodavatelem
Odpojení stávajících svítidel ze soustavy VO | ks | 171 |  |  |  |  | Výměna svítidel, služby dodané dodavatelem
Demontáž stávajících svítidel VO | ks | 200 | 741372833 | K |  | Demontáž svítidel bez zachování funkčnosti průmyslových výbojkových venkovních na stožáru přes 3 m | Výměna svítidel, služby dodané dodavatelem
Likvidace stávajících svítidel VO | ks | 171 | 741372833-101R | K |  | Ekologická likvidace stávajících svítidel VO | Výměna svítidel, služby dodané dodavatelem
Demontáž výložníků osvětlení jednoramenných sloupových hmotnosti do 15 kg | ks | 228 |  |  |  |  | Výměna svítidel, služby dodané dodavatelem
Likvidace výložníků osvětlení jednoramenných sloupových hmotnosti do 15 kg | ks | 171 |  |  |  |  | Výměna svítidel, služby dodané dodavatelem
Demontáž výložníků osvětlení jednoramenných sloupových hmotnosti do 35 kg | ks | 314 | 210204103-D | K |  | Demontáž výložníků osvětlení jednoramenných sloupových hmotnosti do 35 kg | Výměna svítidel, služby dodané dodavatelem
Likvidace výložníků osvětlení jednoramenných sloupových hmotnosti do 35 kg | ks | 239 |  | K |  |  | Výměna svítidel, služby dodané dodavatelem
Demontáž výložníků osvětlení jednoramenných sloupových hmotnosti nad 35 kg | ks | 410 | 210204104-D | K |  | Demontáž výložníků osvětlení jednoramenných sloupových, hmotnosti přes 35 kg | Výměna svítidel, služby dodané dodavatelem
Likvidace výložníků osvětlení jednoramenných sloupových hmotnosti nad 35 kg | ks | 285 | 210204103-101R | K |  | Likvidace výložníků osvětlení jednoramenných sloupových hmotnosti nad 35 kg | Výměna svítidel, služby dodané dodavatelem
Demontáž výložníků osvětlení tříramenných sloupových hmotnosti do 70 kg | ks | 570 | 210204107-D | K |  | Demontáž výložníků osvětlení tříramenných sloupových, hmotnosti do 70 kg | Výměna svítidel, služby dodané dodavatelem
Likvidace výložníků osvětlení tříramenných sloupových hmotnosti do 70 kg | ks | 331 |  |  |  |  | Výměna svítidel, služby dodané dodavatelem
Demontáž a likvidace stávajícícho dřevěného stožáru | ks | 912 | 119-125R | K |  | Demontáž a likvidace stávajícícho dřevěného stožáru | Výměna svítidel, služby dodané dodavatelem
Demontáž a likvidace stávajícího ocelového stožáru do 6 m | ks | 912 |  |  |  |  | Výměna svítidel, služby dodané dodavatelem
Demontáž stožárů osvětlení ocelových samostatně stojících délky do 12 m | ks | 1026 | 210204011-D | K |  | Demontáž stožárů osvětlení ocelových samostatně stojících délky do 12 m | Výměna svítidel, služby dodané dodavatelem
Likvidace stožárů osvětlení ocelových samostatně stojících délky do 12 m | ks | 399 |  |  |  |  | Výměna svítidel, služby dodané dodavatelem
Demontáž stožárů osvětlení betonových samostatně stojících délky do 10 m | ks | 1083 | 210204021-D | K |  | Demontáž stožárů osvětlení ostatních betonových | Výměna svítidel, služby dodané dodavatelem
Likvidace stožárů osvětlení betonových samostatně stojících délky do 10 m | ks | 524 |  |  |  |  | Výměna svítidel, služby dodané dodavatelem
Demontáž stožárů energetických betonových samostatně stojících délky do 12 m | ks | 2918 |  |  |  |  | Výměna svítidel, služby dodané dodavatelem
Likvidace stožárů energetických betonových samostatně stojících délky do 12 m | ks | 1094 |  |  |  |  | Výměna svítidel, služby dodané dodavatelem
Montáž výložníků osvětlení jednoramenných sloupových hmotnosti do 15 kg | ks | 433 |  |  | S |  | Výměna svítidel, služby dodané dodavatelem
Montáž výložníků osvětlení jednoramenných sloupových hmotnosti do 35 kg | ks | 513 | 210204103 | K | S | Montáž výložníků osvětlení jednoramenných sloupových hmotnosti do 35 kg | Výměna svítidel, služby dodané dodavatelem
Montáž výložníků osvětlení jednoramenných sloupových hmotnosti nad 35 kg | ks | 730 | 210204104 | K | S | Montáž výložníků osvětlení jednoramenných sloupových, hmotnosti přes 35 kg | Výměna svítidel, služby dodané dodavatelem
Montáž výložníků osvětlení tříramenných sloupových hmotnosti do 70 kg | ks | 1026 | 210204107 | K | S | Montáž výložníků osvětlení tříramenných sloupových, hmotnosti do 70 kg | Výměna svítidel, služby dodané dodavatelem
Montáž nových svítidel a připojení do soustavy VO do 10 svítidel | ks | 1710 | 741372151-R | K | S | Montáž svítidel LED se zapojením vodičů průmyslových závěsných lamp (do 10 svítidel) | Výměna svítidel, služby dodané dodavatelem
Montáž nových svítidel a připojení do soustavy VO nad 10 svítidel | ks | 1026 | 741372151-R | K | S | Montáž svítidel LED se zapojením vodičů průmyslových závěsných lamp (11-50 svítidel) | Výměna svítidel, služby dodané dodavatelem
Montáž nových svítidel a připojení do soustavy VO nad 50 svítidel | ks | 912 | 741372151-R | K | S | Montáž svítidel LED se zapojením vodičů průmyslových závěsných lamp (nad 50 svítidel) | Výměna svítidel, služby dodané dodavatelem
Montáž nových svítidel a připojení do soustavy VO ve výšce nad 9 m | ks | 1710 |  |  | S |  | Výměna svítidel, služby dodané dodavatelem
Montáž nových svítidel ve výšce do 5 m bez plošiny, v dosahu ze země | ks | 479 |  |  | S |  | Výměna svítidel, služby dodané dodavatelem
Montáž stožárů osvětlení ocelových samostatně stojících délky do 6 m | ks | 627 |  |  | S |  | Výměna svítidel, služby dodané dodavatelem
Montáž stožárů osvětlení ocelových samostatně stojících délky do 12 m | ks | 1368 | 210204011 | K | S | Montáž stožárů osvětlení, bez zemních prací ocelových samostatně stojících, délky do 12 m | Výměna svítidel, služby dodané dodavatelem
Montáž stožárů osvětlení betonových samostatně stojících délky do 10 m | ks | 1083 | 210204021 | K | S | Montáž stožárů osvětlení, bez zemních prací ostatních betonových | Výměna svítidel, služby dodané dodavatelem
Doplnění tělesa svítidla ozdobným prvkem, dle požadavku investora | ks | 889 |  |  | S |  | Výměna svítidel, služby dodané dodavatelem
Ošetření montovaných spojů uzemňovacího pásku ochranným nátěrem gumoasfalt | ks | 23 | 111633-028R | M | K | Ošetření montovaných spojů uzemňovacího pásku ochranným nátěrem gumoasfalt | Výměna svítidel, služby dodané dodavatelem
| ks | 0 |  |  |  |  | Výměna svítidel, služby dodané dodavatelem
| ks | 0 |  |  |  |  | Výměna svítidel, služby dodané dodavatelem
| ks | 0 |  |  |  |  | Výměna svítidel, služby dodané dodavatelem
Výměna hlavního spínacího obvodu stykače | ks | 1368 | 74121-108R | K |  | Výměna hlavního spínacího obvodu stykače | Výměna RVO a ostatní elektroinstalační práce
Výměna hlavního jističe | ks | 912 | 74121-107R | K |  | Výměna hlavního jističe | Výměna RVO a ostatní elektroinstalační práce
Odpojení a likvidace spínací fotobuňky | ks | 57 | 74121-100R | K |  | Odpojení a likvidace spínací fotobuňky | Výměna RVO a ostatní elektroinstalační práce
Instalace spínacích hodin s astroprogramem | ks | 1710 | 74121-101R | K |  | Instalace spínacích hodin s astroprogramem | Výměna RVO a ostatní elektroinstalační práce
Výměna kompenzačního stykače | ks | 399 | 74121-102R | K |  | Výměna kompenzačního stykače | Výměna RVO a ostatní elektroinstalační práce
Instalace spínacích hodin s astroprogramem + výměna kompenzačního stykače | ks | 1938 | 74121-103R | K |  | Instalace spínacích hodin s astroprogramem + výměna kompenzačního stykače | Výměna RVO a ostatní elektroinstalační práce
Oštítkování a popsání rozvodů | ks | 114 | 74121-104R | K |  | Oštítkování a popsání rozvodů | Výměna RVO a ostatní elektroinstalační práce
Kabelová spojka instalace | ks | 570 |  |  |  |  | Výměna RVO a ostatní elektroinstalační práce
Instalace rozvaděče | ks | 1368 | 74121-106R | K |  | Instalace rozvaděče | Výměna RVO a ostatní elektroinstalační práce
Posílení rozvaděče kvůli rozšíření soustavy VO | ks | 1710 | 74121-105R | K |  | Posílení rozvaděče kvůli rozšíření soustavy VO | Výměna RVO a ostatní elektroinstalační práce
Instalace bezdrátového stmívacího systému | ks | 2280 |  |  |  |  | Výměna RVO a ostatní elektroinstalační práce
Instalace ovládacího softwaru pro správce + software | ks | 10454 |  |  |  |  | Výměna RVO a ostatní elektroinstalační práce
Iniciální konfigurace a otestování | ks | 6487 | 092103001 | K |  | Ostatní náklady související s provozem náklady na zkušební provoz | Výměna RVO a ostatní elektroinstalační práce
Doprava | km | 15 |  |  |  |  | Výměna RVO a ostatní elektroinstalační práce
Zaučení obsluhy | ks | 4560 | 092203000 | K |  | Ostatní náklady související s provozem náklady na zaškolení | Výměna RVO a ostatní elektroinstalační práce
Montáž elektrovýzbroje stožáru osvětlení 1 okruh | ks | 515 | 210204201 | K | S | Montáž elektrovýzbroje stožáru osvětlení 1 okruh | Výměna RVO a ostatní elektroinstalační práce
Montáž elektrovýzbroje stožáru osvětlení 2 okruh | ks | 630 | 210204202 | K | S | Montáž elektrovýzbroje stožáru osvětlení 2 okruh
Montáž elektrovýzbroje stožáru osvětlení 3 okruhy | ks | 743 | 210204203 | K | S | Montáž elektrovýzbroje stožáru osvětlení 3 okruhy | Výměna RVO a ostatní elektroinstalační práce
Montáž elektrovýzbroje stožárů osvětlení 4 okruhy | ks | 0 | 210204204 | K | S | Montáž elektrovýzbroje stožárů osvětlení 4 okruhy | Výměna RVO a ostatní elektroinstalační práce
Ochranná pásma | ks | 1140 | 075002000 | K |  | Hlavní tituly průvodních činností a nákladů provozní vlivy ochranná pásma | Výměna RVO a ostatní elektroinstalační práce
Připojení dalšího spotřebiče na vedení VO | ks | 855 |  |  |  |  | Výměna RVO a ostatní elektroinstalační práce
Montáž vodičů izolovaných měděných bez ukončení uložených volně plných a laněných s PVC pláštěm, bezhalogenových, ohniodolných (CY, CHAH-R(V)) průřezu žíly 1,5 až 16 mm2 | m | 14 | 741120201 | K |  | Montáž vodičů izolovaných měděných bez ukončení uložených volně plných a laněných s PVC pláštěm, bezhalogenových, ohniodolných (CY, CHAH-R(V)) průřezu žíly 1,5 až 16 mm2 | Výměna RVO a ostatní elektroinstalační práce
Ukončení vodičů izolovaných s označením a zapojením na svorkovnici s otevřením a uzavřením krytu průřezu žíly do 10 mm2 | ks | 36 | 210100099 | K |  | Ukončení vodičů izolovaných s označením a zapojením na svorkovnici s otevřením a uzavřením krytu průřezu žíly do 10 mm2 | Výměna RVO a ostatní elektroinstalační práce
Ukončení vodičů izolovaných s označením a zapojením na svorkovnici s otevřením a uzavřením krytu průřezu žíly do 2,5 mm2 | ks | 19 | 210100096 | K |  | Ukončení vodičů izolovaných s označením a zapojením na svorkovnici s otevřením a uzavřením krytu průřezu žíly do 2,5 mm2 | Výměna RVO a ostatní elektroinstalační práce
Zapojení rozvaděče | ks | 2280 |  |  |  |  | Výměna RVO a ostatní elektroinstalační práce
Instalace přepěťové ochrany | ks | 479 |  |  |  |  | Výměna RVO a ostatní elektroinstalační práce
Instalace zemnící desky ZD 2 | ks | 285 |  |  |  |  | Výměna RVO a ostatní elektroinstalační práce
Zřízení nového odběrného místa VO | ks | 57000 |  |  |  |  | Výměna RVO a ostatní elektroinstalační práce
Demontáž jednofázového elektroměru | ks | 228 |  |  |  |  | Výměna RVO a ostatní elektroinstalační práce
Demontáž třífázového elektroměru | ks | 342 |  |  |  |  | Výměna RVO a ostatní elektroinstalační práce
Demontáž přijímače HDO | ks | 171 |  |  |  |  | Výměna RVO a ostatní elektroinstalační práce
Montáž jednofázového elektroměru | ks | 228 |  |  |  |  | Výměna RVO a ostatní elektroinstalační práce
Montáž třífázového elektroměru | ks | 342 |  |  |  |  | Výměna RVO a ostatní elektroinstalační práce
Montáž přijímače HDO | ks | 171 |  |  |  |  | Výměna RVO a ostatní elektroinstalační práce
Rozplombování a zajištění opětovného zaplombování prvků rozvaděče | ks | 57 |  |  |  |  | Výměna RVO a ostatní elektroinstalační práce
Odstranění starého rozvaděče z výklenku | ks | 570 |  |  |  |  | Výměna RVO a ostatní elektroinstalační práce
Vsazení rozvaděče do výklenku | ks | 570 |  |  |  |  | Výměna RVO a ostatní elektroinstalační práce
Odstranění dřevěného vnitřku rozvaděče | ks | 171 |  |  |  |  | Výměna RVO a ostatní elektroinstalační práce
Demontáž pojistkových spodků | ks | 34 |  |  |  |  | Výměna RVO a ostatní elektroinstalační práce
Montáž pojistkového odpínače | ks | 80 |  |  |  |  | Výměna RVO a ostatní elektroinstalační práce
Montáž jednofázového jističe | ks | 57 |  |  |  |  | Výměna RVO a ostatní elektroinstalační práce
Montáž třífázového jističe | ks | 114 |  |  |  |  | Výměna RVO a ostatní elektroinstalační práce
Demontáž třífázového jističe | ks | 57 |  |  |  |  | Výměna RVO a ostatní elektroinstalační práce
Demontáž jednofázového jističe | ks | 34 |  |  |  |  | Výměna RVO a ostatní elektroinstalační práce
| ks | 0 |  |  |  |  | Výměna RVO a ostatní elektroinstalační práce
| ks | 0 |  |  |  |  | Výměna RVO a ostatní elektroinstalační práce
| ks | 0 |  |  |  |  | Výměna RVO a ostatní elektroinstalační práce
Doprava nad 50 km/instalované svítidlo | ks | 570 |  |  |  |  | Ostatní služby a zemní práce
Doprava stožárů a prefabrikovaných základů | ks | 19380 |  |  |  |  | Ostatní služby a zemní práce
Doprava prefabrikovaných základů Valmont | ks | 28500 |  |  |  |  | Ostatní služby a zemní práce
Doprava stožárů a výložníků Valmont | ks | 38760 |  |  |  |  | Ostatní služby a zemní práce
Doprava těžké techniky - bagr | km | 63 |  |  |  |  | Ostatní služby a zemní práce
Doprava těžké techniky - jeřáb | km | 51 |  |  |  |  | Ostatní služby a zemní práce
Doprava těžké techniky - Mix s dopravníkem | km | 63 |  |  |  |  | Ostatní služby a zemní práce
Doprava štěrku | km | 55 |  |  |  |  | Ostatní služby a zemní práce
Doprava pracovníků | km | 8 | 081103000 | K |  | Další náklady na pracovníky doprava denní doprava pracovníků na pracoviště | Ostatní služby a zemní práce
Dopravní značení - krátký úsek do 300 m | den | 627 | 952711170 | M |  | Nájem dopravní značky včetně sloupku, podstavce a příchytek za 1 den/do7 dní | Ostatní služby a zemní práce
Dopravní značení - krátký úsek nad 300 m | den | 798 |  |  |  |  | Ostatní služby a zemní práce
Dovoz dopravního značení do 50 km | km | 11 |  |  |  |  | Ostatní služby a zemní práce
Hloubení nezapažených jam pro stožáry jednoduché délky do 8 m, ve svahu, ručně v hornině tř. 3 | ks | 1083 | 460050303 | K | S | Hloubení nezapažených jam ručně pro stožáry s přemístěním výkopku do vzdálenosti 3 m od okraje jámy nebo naložením na dopravní prostředek, včetně zásypu, zhutnění a urovnání povrchu s patkou jednoduché na rovině, v hornině třídy 3 | Ostatní služby a zemní práce
Hloubení nezapažených jam pro stožáry jednoduché délky do 10 m, ve svahu, ručně v hornině tř. 3 | ks | 1083 |  |  | S |  | Ostatní služby a zemní práce
Jáma do 2m3 pro stožár VO | ks | 2109 | 13175-100R | K | S | Jáma do 2m3 pro stožár VO | Ostatní služby a zemní práce
Jáma do 4m3 pro stožár VO | ks | 2690 | 13175-101R | K | S | Jáma do 4m3 pro stožár VO | Ostatní služby a zemní práce
Betonování kotvení sloupu | ks | 912 |  |  | S |  | Ostatní služby a zemní práce
Vztyčení a usazení stožáru - jeřáb | ks | 827 |  |  | S |  | Ostatní služby a zemní práce
Vztyčení a usazení stožáru bez pomoci jeřábu | ks | 479 |  |  | S |  | Ostatní služby a zemní práce
Usazení betonových základů pomocí bagru | ks | 798 | 27512-103R | K | S | Usazení betonových základů pomocí bagru | Ostatní služby a zemní práce
Uchycení stožáru k mostové konstrukci | ks | 4560 |  |  | S |  | Ostatní služby a zemní práce
Odříznutí a demontáž energetického sloupu nad 350 kg/kus | ks | 1425 |  |  |  |  | Ostatní služby a zemní práce
Odříznutí betonového stožáru | ks | 1140 |  |  |  |  | Ostatní služby a zemní práce
Vybudování betonového základu rozvaděče | ks | 2280 |  |  |  |  | Ostatní služby a zemní práce
Malé kotvící patky pro drobnou elektroinstalaci | ks | 1002 |  |  |  |  | Ostatní služby a zemní práce
Vytyčení trasy vedení kabelového podzemního podél silnice | ks | 3420 | 460010022 | K | V | Vytyčení trasy vedení kabelového (podzemního) podél silnice | Ostatní služby a zemní práce
Vytyčení trasy NN vedení v přehledném terénu do 1000 m | km | 5700 |  |  | V |  | Ostatní služby a zemní práce
Sonda pro vyhledání kabelů | ks | 1049 | 0115-1R | K |  | Sonda pro vyhledávání kabelů | Ostatní služby a zemní práce
Sonda pro vyhledání kabelů - zához | ks | 342 |  |  |  |  | Ostatní služby a zemní práce
Křížení s inženýrskými sítěmi | ks | 1140 |  |  |  |  | Ostatní služby a zemní práce
Geodetické zaměření | ks | 17100 |  |  |  |  | Ostatní služby a zemní práce
Defektoskopická zkouška pevnosti a stability stožáru provedená Rochovou metodou | ks | 1630 |  |  |  |  | Ostatní služby a zemní práce
Náklady adm. řízení dopravy, značky, inspektorát, policie | ks | 5472 |  |  |  |  | Ostatní služby a zemní práce
Součinnost při provádění okolních staveb, účast na koordinačních schůzkách apod. | ks | 5700 | 045303000 | K |  | Inženýrská činnost kompletační a koordinační činnost koordinační činnost | Ostatní služby a zemní práce
Celková prohlídka elektrického rozvodu a zažízení do 1 mil. Kč | ks | 2280 | 741810003 | K |  | Celková prohlídka elektrického rozvodu a zařízení do 1 milionu Kč | Ostatní služby a zemní práce
Nová přípojka nadzemního vedení AES do 50 m, montáž s připojením do soustavy | ks | 3192 | 881-100R | K |  | Nová přípojka nadzemního vedení AES do 50 m, montáž s připojením do soustavy | Ostatní služby a zemní práce
Řezání stávajícího živičného krytu 25-30 cm | m | 271 |  |  | V |  | Ostatní služby a zemní práce
Hloubení kabelových zapažených i nezapažených rýh (š/hl) 40/40 cm, hornina tř. 3 | m | 174 | 460150023 | K | V | Hloubení kabelových zapažených i nezapažených rýh ručně š 40 cm, hl 40 cm, v hornině tř 3 | Ostatní služby a zemní práce
Hloubení kabelových zapažených i nezapažených rýh (š/hl) 40/120 cm, hornina tř. 3 | m | 239 | 460150093 | K | V | Hloubení kabelových zapažených i nezapažených rýh ručně š 40 cm, hl 120 cm, v hornině tř 3 | Ostatní služby a zemní práce
Výkop kabelové rýhy 35/60cm, hor. 3, ruční výkop rýhy | m | 242 | 460150143 | K | V | Hloubení zapažených i nezapažených kabelových rýh ručně včetně urovnání dna s přemístěním výkopku do vzdálenosti 3 m od okraje jámy nebo naložením na dopravní prostředek šířky 35 cm, hloubky 60 cm, v hornině třídy 3 | Ostatní služby a zemní práce
Naložení výkopku ručně z hornin tř. 1-4 | m3 | 171 |  |  | V |  | Ostatní služby a zemní práce
Zához jámy, hor. 3-4, upěchování a úprava povrchu | ks | 644 |  |  | V |  | Ostatní služby a zemní práce
Zřízení kabelového lože v rýze do 65 cm z písku, 10 cm | m | 99 | 460421904 | K | V | Kabelové lože včetně podsypu, zhutnění a urovnání povrchu oprava lože kabelů včetně vyjmutí a očištění cihel, odstranění záhozové vrstvy, zřízení podsypu a záhozu tloušťky 5 cm nad kabel, zhutnění a urovnání povrchu, zakrytí cihlami s použitím maximálně 25 % nových cihel, z písku nebo štěrkopísku, šířky lože přes 45 do 60 cm | Ostatní služby a zemní práce
Lože kabelů z prohozeného výkopku tl. 5 cm nad kabel, kryté plastovou folií, šíře lože do 25 cm | m | 58 | 460421181 | K | V | Kabelové lože včetně podsypu, zhutnění a urovnání povrchu z písku nebo štěrkopísku tloušťky 10 cm nad kabel zakryté plastovou fólií, šířky lože do 25 cm | Ostatní služby a zemní práce
Kabelové lože včetně podsypu, zhutnění a urovnání povrchu z písku nebo štěrkopísku tloušťky 10 cm nad kabel zakryté plastovou fólií, šířky lože přes 25 do 50 cm | m | 58 | 460421182 | K | V | Kabelové lože včetně podsypu, zhutnění a urovnání povrchu z písku nebo štěrkopísku tloušťky 10 cm nad kabel zakryté plastovou fólií, šířky lože přes 25 do 50 cm | Ostatní služby a zemní práce
Zásyp jám, rýh a šachet stěrkopískem, dovoz štěrkopísku do 15 km | m3 | 549 | 17415-111R | K | V | Zásyp jám, rýh a šachet štěrkopískem | Ostatní služby a zemní práce
Zásyp rýh ručně (š/hl) 40/40 cm, hornina tř. 3 | m | 40 | 460560023 | K | V | Zásyp rýh ručně šířky 40 cm, hloubky 40 cm, z horniny třídy 3 | Ostatní služby a zemní práce
Zásyp rýh ručně (š/hl) 40/120 cm, hornina tř. 3 | m | 63 | 460560093 | K | V | Zásyp rýh ručně šířky 40 cm, hloubky 120 cm, z horniny třídy 3 | Ostatní služby a zemní práce
Zához rýhy 35/60 cm hor. 3 se zhutněním | m | 105 | 460560143 | K | V | Zásyp kabelových rýh ručně s uložením výkopku ve vrstvách včetně zhutnění a urovnání povrchu šířky 35 cm hloubky 60 cm, v hornině třídy 3 | Ostatní služby a zemní práce
Vozovky a chodníky kryt vozovky z litého asfaltu včetně rozprostření, tloušťky přes 3 do 5 cm | m2 | 105 | 460650133 | K | V | Vozovky a chodníky kryt vozovky z litého asfaltu včetně rozprostření, tloušťky přes 3 do 5 cm | Ostatní služby a zemní práce
Podklad ze štěrkodrti po zhutnění, tloušťky 15 cm | m2 | 200 |  |  | V |  | Ostatní služby a zemní práce
Pokládka kabelů | m | 17 |  |  | K |  | Ostatní služby a zemní práce
Ruční pokládka kabelů do hloubky 5 cm do 100m2 | m2 | 445 |  |  | K |  | Ostatní služby a zemní práce
Montáž trubka plastová ohebná D přes 35 mm, uložená volně | m | 6 | 741110053 | K | K | Montáž trubek elektroinstalačních s nasunutím nebo našroubováním do krabic plastových ohebných, uložených volně, vnější D přes 35 mm | Ostatní služby a zemní práce
Montáž kabel Cu bez ukončení, uložený pod omítku, plný kulatý 3x1,5 mm2 (CYKY) | m | 6 |  |  | S |  | Ostatní služby a zemní práce
Montáž kabel Cu, uložený volně, plný kulatý žíla 4x10 až 25 mm2 (CYKY) | m | 11 |  |  | K |  | Ostatní služby a zemní práce
Montáž vodič - uzemňovací pásek průřezu do 120 mm2, v městské zástavbě, v zemi | m | 11 | 741410021 | K | K | Montáž uzemňovacího vedení s upevněním, propojením a připojením pomocí svorek v zemi s izolací spojů pásku průřezu do 120 mm2 v městské zástavbě | Ostatní služby a zemní práce
Montáž vodič - uzemňovací drát FeZn do D1 10 mm, v městské zástavbě | m | 11 | 741410041 | K | K | Montáž uzemňovacího vedení s upevněním, propojením a připojením pomocí svorek v zemi s izolací spojů drátu nebo lana D do 10 mm v městské zástavbě | Ostatní služby a zemní práce
Kabelová spojka - instalace | ks | 570 |  |  |  |  | Ostatní služby a zemní práce
Zakrytí kabelů výstražnou fólií PVC šířka 33cm | m | 10 | 460490014 | K | K | Zakrytí kabelů výstražnou fólií PVC šířka 33cm | Ostatní služby a zemní práce
Očištění vybouraných dlažebních kostek při překopech inženýrských sítí od spojovacího materiálu, s přemístěním hmot na skládku na vzdálenost do 3 m nebo s naložením na dopravní prostředek velkých, s původním vyplněním spár kamenivem těženým | m2 | 83 | 979071011 | K | V | Očištění vybouraných dlažebních kostek při překopech inženýrských sítí od spojovacího materiálu, s přemístěním hmot na skládku na vzdálenost do 3 m nebo s naložením na dopravní prostředek velkých, s původním vyplněním spár kamenivem těženým | Ostatní služby a zemní práce
Pokládka dlažeb po překopech, dlaždice betonové zámkové do lože z kameniva těženého | m2 | 399 | 596211110 | K | V | Kladení dlažby z betonových zámkových dlaždic komunikací pro pěší s ložem z kameniva těženého nebo drceného tl. do 40 mm, s vyplněním spár s dvojitým hutněním, vibrováním a se smetením přebytečného materiálu na krajnici tl. 60 mm skupiny A, pro plochy do 50m2 | Ostatní služby a zemní práce
Naložení a odvoz zeminy do vzd. 1 km | t | 114 |  |  | Z |  | Ostatní služby a zemní práce
Asfalt s dopravou do 30 km | m2 | 1539 |  |  | V |  | Ostatní služby a zemní práce
Štěrk | m3 | 251 |  |  |  |  | Ostatní služby a zemní práce
Beton XF3 C30/35 odolný mrazu | m3 | 3591 | 589329400 | M |  | Směs pro beton třída C25-30 XF3 frakce do 8 mm | Ostatní služby a zemní práce
Sejmutí drnu jakékoliv tloušťky | m2 | 105 |  |  | Z |  | Ostatní služby a zemní práce
Položení drnu včetně zalití vodou ve svahu | m2 | 114 |  |  | Z |  | Ostatní služby a zemní práce
Uložení suti na skládku | t | 570 | 460600060R | K |  | Uložení suti na skládku | Ostatní služby a zemní práce
Příplatek k odvozu suti a vybouraných hmot za každý další km | t | 57 | 460600071 | K |  | Příplatek k odvozu suti a vybouraných hmot za každý další 1 km | Ostatní služby a zemní práce
Přemístění (odvoz) horniny, suti a vybouraných hmot odvoz suti a vybouraných hmot do 1 km | t | 0 | 460600061 | K |  | Přemístění (odvoz) horniny, suti a vybouraných hmot odvoz suti a vybouraných hmot do 1 km | Ostatní služby a zemní práce
Náklady na reprezentaci a ubytování | ks | 22800 |  |  |  |  | Ostatní služby a zemní práce
Odstranění lavičky parkové stabilní zabetonované | ks | 536 | 966001211 | K |  | Odstranění lavičky parkové stabilní zabetonované | Ostatní služby a zemní práce
Přípravné terénní práce odstranění dřevitého porostu z keřů nebo stromků průměru kmenů do 5 cm včetně odstranění kořenů a složení do hromad nebo naložení na dopravní prostředek měkkého hustého | m2 | 130 | 460030022 | K | Z | Přípravné terénní práce odstranění dřevitého porostu z keřů nebo stromků průměru kmenů do 5 cm včetně odstranění kořenů a složení do hromad nebo naložení na dopravní prostředek měkkého hustého | Ostatní služby a zemní práce
Přípravné terénní práce odstranění dřevitého porostu z keřů nebo stromků průměru kmenů do 5 cm včetně odstranění kořenů a složení do hromad nebo naložení na dopravní prostředek tvrdého hustého | m2 | 173 | 460030024 | K | Z | Přípravné terénní práce odstranění dřevitého porostu z keřů nebo stromků průměru kmenů do 5 cm včetně odstranění kořenů a složení do hromad nebo naložení na dopravní prostředek tvrdého hustého | Ostatní služby a zemní práce
Přípravné terénní práce odstranění pařezů včetně vytrhání, vykopání nebo odstřelení, přesekání kořenů a přemístění do 50 m nebo naložení na dopravní prostředek, průměru do 30 cm | kus | 349 | 460030121 | K | Z | Přípravné terénní práce odstranění pařezů včetně vytrhání, vykopání nebo odstřelení, přesekání kořenů a přemístění do 50 m nebo naložení na dopravní prostředek, průměru do 30 cm | Ostatní služby a zemní práce
Prořezání větví | ks | 228 | 111212211 | K | Z | Odstranění nevhodných dřevin průměru kmene do 100 mm výšky do 1 m s odstraněním pařezu do 100 m2 v rovině nebo na svahu do 1:5 | Ostatní služby a zemní práce
Odstranění pařezu ručně v rovině nebo na svahu do 1:5 o průměru pařezu na řezné ploše přes 100 do 200 mm | kus | 695 | 112211211 | K | Z | Odstranění pařezu ručně v rovině nebo na svahu do 1:5 o průměru pařezu na řezné ploše přes 100 do 200 mm | Ostatní služby a zemní práce
Odstranění přerostlého drnu u cest nebo záhonů | m | 5 | 185803511 | K | Z | Odstranění přerostlého drnu u cest nebo záhonů | Ostatní služby a zemní práce
Odstranění vyfrézované dřevní hmoty hloubky přes 200 do 500 mm v rovině nebo na svahu do 1:5 | m2 | 1528 | 122911121 | K | Z | Odstranění vyfrézované dřevní hmoty hloubky přes 200 do 500 mm v rovině nebo na svahu do 1:5 | Ostatní služby a zemní práce
Dojezd vysokozdvižné plošiny | km | 29 |  |  |  |  | Ostatní služby a zemní práce
Zásypový písek do výkopu | t | 456 | 583373100 | M |  | Štěrkopísek frakce 0-4 třída B | Ostatní služby a zemní práce
Doprava stožárů a výložníků | ks | 1710 |  |  |  |  | Ostatní služby a zemní práce
Ruční zához kabelu v chráničce pískem | m | 23 |  |  | V |  | Ostatní služby a zemní práce
Betonové utěsnění stožáru | ks | 171 | 64992-2R | K | S | Betonové utěsnění stožáru | Ostatní služby a zemní práce
Zařízení staveniště zabezpečení staveniště oplocení staveniště | ks | 5700 | 034103000 | K |  | Zařízení staveniště zabezpečení staveniště oplocení staveniště | Ostatní služby a zemní práce
Zařízení staveniště zabezpečení staveniště informační tabule | ks | 2280 | 034503000 | K |  | Zařízení staveniště zabezpečení staveniště informační tabule | Ostatní služby a zemní práce
Osivo směs travní parková | kg | 104 | 005724100 | M | Z | Osivo směs travní parková | Ostatní služby a zemní práce
Kamenivo drcené drobné frakce 0-4 praná | t | 413 | 583413410 | M |  | Kamenivo drcené drobné frakce 0-4 praná | Ostatní služby a zemní práce
Kamenivo drcené hrubé frakce 8-16 | t | 527 | 583438720 | M |  | Kamenivo drcené hrubé frakce 8-16 | Ostatní služby a zemní práce
Směs pro asfaltový beton jemnozrnný vrstva obrusná pojivo 50/70 do 8 mm tř. 2 | t | 2360 | 589424310 | M | V | Směs pro asfaltový beton jemnozrnný vrstva obrusná pojivo 50/70 do 8 mm tř. 2 | Ostatní služby a zemní práce
Směs pro asfaltový beton hrubozrnný vrstva ložní pojivo 50/70 do 16 mm tř. 1 | t | 1915 | 589424130 | M | V | Směs pro asfaltový beton hrubozrnný vrstva ložní pojivo 50/70 do 16 mm tř. 1 | Ostatní služby a zemní práce
Asfaltový beton vrstva obrusná ACO 8 (ABJ) s rozprostřením a se zhutněním z nemodifikovaného asfaltu v pruhu šířky do 3 m, po zhutnění tl. 25 mm | m2 | 184 | 577113111 | K | V | Asfaltový beton vrstva obrusná ACO 8 (ABJ) s rozprostřením a se zhutněním z nemodifikovaného asfaltu v pruhu šířky do 3 m, po zhutnění tl. 25 mm | Ostatní služby a zemní práce
Čištění krajnic odstraněním nánosu (ulehlého, popř. zaježděného) naneseného vlivem silničního provozu, s přemístěním na hromady na vzdálenost do 50 m nebo s naložením na dopravní prostředek, ale bez složení průměrné tloušťky do 100 mm | m2 | 25 | 938909611 | K | V | Čištění krajnic odstraněním nánosu (ulehlého, popř. zaježděného) naneseného vlivem silničního provozu, s přemístěním na hromady na vzdálenost do 50 m nebo s naložením na dopravní prostředek, ale bez složení průměrné tloušťky do 100 mm | Ostatní služby a zemní práce
Čištění příkopů komunikací s odstraněním travnatého porostu nebo nánosu s naložením na dopravní prostředek nebo s přemístěním na hromady na vzdálenost do 20 m ručně při šířce dna do 400 mm a objemu nánosu do 0,15 m3/m | m | 104 | 938902201 | K | V | Čištění příkopů komunikací s odstraněním travnatého porostu nebo nánosu s naložením na dopravní prostředek nebo s přemístěním na hromady na vzdálenost do 20 m ručně při šířce dna do 400 mm a objemu nánosu do 0,15 m3/m | Ostatní služby a zemní práce
Hloubení kabelových zapažených i nezapažených rýh ručně š 40 cm, hl 40 cm, v hornině tř 3 | m | 143 | 460150023 | K | V | Hloubení kabelových zapažených i nezapažených rýh ručně š 40 cm, hl 40 cm, v hornině tř 3 | Ostatní služby a zemní práce
Hloubení nezapažených jam ručně pro stožáry s přemístěním výkopku do vzdálenosti 3 m od okraje jámy nebo naložením na dopravní prostředek, včetně zásypu, zhutnění a urovnání povrchu s patkou jednoduché na rovině, v hornině třídy 3 | kus | 922 | 460050303 | K | S | Hloubení nezapažených jam ručně pro stožáry s přemístěním výkopku do vzdálenosti 3 m od okraje jámy nebo naložením na dopravní prostředek, včetně zásypu, zhutnění a urovnání povrchu s patkou jednoduché na rovině, v hornině třídy 3 | Ostatní služby a zemní práce
Kladení dlažby z betonových zámkových dlaždic komunikací pro pěší s ložem z kameniva těženého nebo drceného tl. do 40 mm, s vyplněním spár s dvojitým hutněním, vibrováním a se smetením přebytečného materiálu na krajnici tl. 60 mm skupiny A, pro plochy do | m2 | 310 | 596211110 | K | V | Kladení dlažby z betonových zámkových dlaždic komunikací pro pěší s ložem z kameniva těženého nebo drceného tl. do 40 mm, s vyplněním spár s dvojitým hutněním, vibrováním a se smetením přebytečného materiálu na krajnici tl. 60 mm skupiny A, pro plochy do | Ostatní služby a zemní práce
Montáž a demontáž dočasných dopravních zábran reflexních, šířky 3 m | kus | 82 | 913211113 | K | V | Montáž a demontáž dočasných dopravních zábran reflexních, šířky 3 m | Ostatní služby a zemní práce
Očištění zdiva nebo betonu zdí a valů před započetím oprav ručně | m2 | 104 | 628195001 | K |  | Očištění zdiva nebo betonu zdí a valů před započetím oprav ručně | Ostatní služby a zemní práce
Odstranění lavičky parkové stabilní zabetonované | kus | 536 | 966001211 | K |  | Odstranění lavičky parkové stabilní zabetonované | Ostatní služby a zemní práce
Odstranění vyfrézované dřevní hmoty hloubky přes 200 do 500 mm v rovině nebo na svahu do 1:5 | m2 | 1528 | 122911121 | K | Z | Odstranění vyfrézované dřevní hmoty hloubky přes 200 do 500 mm v rovině nebo na svahu do 1:5 | Ostatní služby a zemní práce
Prorážení otvorů a ostatní bourací práce vybourání otvoru ve zdivu z lehkých betonů plochy přes 0,09 do 0,25 m2 a tloušťky přes 15 do 30 cm | kus | 125 | 460680112 | K |  | Prorážení otvorů a ostatní bourací práce vybourání otvoru ve zdivu z lehkých betonů plochy přes 0,09 do 0,25 m2 a tloušťky přes 15 do 30 cm | Ostatní služby a zemní práce
Přípravné terénní práce odstranění dřevitého porostu z keřů nebo stromků průměru kmenů do 5 cm včetně odstranění kořenů a složení do hromad nebo naložení na dopravní prostředek měkkého hustého | m2 | 130 | 460030022 | K | Z | Přípravné terénní práce odstranění dřevitého porostu z keřů nebo stromků průměru kmenů do 5 cm včetně odstranění kořenů a složení do hromad nebo naložení na dopravní prostředek měkkého hustého | Ostatní služby a zemní práce
Přípravné terénní práce odstranění dřevitého porostu z keřů nebo stromků průměru kmenů do 5 cm včetně odstranění kořenů a složení do hromad nebo naložení na dopravní prostředek tvrdého hustého | m2 | 173 | 460030024 | K | Z | Přípravné terénní práce odstranění dřevitého porostu z keřů nebo stromků průměru kmenů do 5 cm včetně odstranění kořenů a složení do hromad nebo naložení na dopravní prostředek tvrdého hustého | Ostatní služby a zemní práce
Přípravné terénní práce odstranění pařezů včetně vytrhání, vykopání nebo odstřelení, přesekání kořenů a přemístění do 50 m nebo naložení na dopravní prostředek, průměru do 30 cm | kus | 349 | 460030121 | K | Z | Přípravné terénní práce odstranění pařezů včetně vytrhání, vykopání nebo odstřelení, přesekání kořenů a přemístění do 50 m nebo naložení na dopravní prostředek, průměru do 30 cm | Ostatní služby a zemní práce
Přípravné terénní práce odstranění podkladu nebo krytu komunikace včetně rozpojení na kusy a zarovnání styčné spáry z betonu prostého, tloušťky přes 15 do 30 cm | m2 | 919 | 460030162 | K | V | Přípravné terénní práce odstranění podkladu nebo krytu komunikace včetně rozpojení na kusy a zarovnání styčné spáry z betonu prostého, tloušťky přes 15 do 30 cm | Ostatní služby a zemní práce
Přípravné terénní práce odstranění podkladu nebo krytu komunikace včetně rozpojení na kusy a zarovnání styčné spáry ze živice, tloušťky přes 5 do 10 cm | m2 | 166 | 460030172 | K | V | Přípravné terénní práce odstranění podkladu nebo krytu komunikace včetně rozpojení na kusy a zarovnání styčné spáry ze živice, tloušťky přes 5 do 10 cm | Ostatní služby a zemní práce
Přípravné terénní práce řezání spár v podkladu nebo krytu betonovém, hloubky do 10 cm | m | 185 | 460030181 | K | V | Přípravné terénní práce řezání spár v podkladu nebo krytu betonovém, hloubky do 10 cm | Ostatní služby a zemní práce
Přípravné terénní práce řezání spár v podkladu nebo krytu živičném, tloušťky přes 5 do 10 cm | m | 86 | 460030192 | K | V | Přípravné terénní práce řezání spár v podkladu nebo krytu živičném, tloušťky přes 5 do 10 cm | Ostatní služby a zemní práce
Přípravné terénní práce sejmutí drnu včetně nařezání a uložení na hromady nebo naložení na dopravní prostředek jakékoliv tloušťky | m2 | 49 | 460030011 | K |  | Přípravné terénní práce sejmutí drnu včetně nařezání a uložení na hromady nebo naložení na dopravní prostředek jakékoliv tloušťky | Ostatní služby a zemní práce
Přípravné terénní práce vytrhání dlažby včetně ručního rozebrání, vytřídění, odhozu na hromady nebo naložení na dopravní prostředek a očistění kostek nebo dlaždic z pískového podkladu z dlaždic zámkových, spáry nezalité | m2 | 49 | 460030039 | K | V | Přípravné terénní práce vytrhání dlažby včetně ručního rozebrání, vytřídění, odhozu na hromady nebo naložení na dopravní prostředek a očistění kostek nebo dlaždic z pískového podkladu z dlaždic zámkových, spáry nezalité | Ostatní služby a zemní práce
Přípravné terénní práce vytrhání obrub s odkopáním horniny a lože, s odhozením nebo naložením na dopravní prostředek ležatých silničních | m | 121 | 460030095 | K | V | Přípravné terénní práce vytrhání obrub s odkopáním horniny a lože, s odhozením nebo naložením na dopravní prostředek ležatých silničních | Ostatní služby a zemní práce
Rozebrání dlažeb nebo záhozů s naložením na dopravní prostředek dlažeb z lomového kamene nebo betonových tvárnic na sucho nebo se spárami vyplněnými pískem nebo drnem | m3 | 277 | 114203101 | K | V | Rozebrání dlažeb nebo záhozů s naložením na dopravní prostředek dlažeb z lomového kamene nebo betonových tvárnic na sucho nebo se spárami vyplněnými pískem nebo drnem | Ostatní služby a zemní práce
Řez a průklest stromů pomocí mobilní plošiny výšky stromu do 10 m | kus | 1254 | 112151511 | K | Z | Řez a průklest stromů pomocí mobilní plošiny výšky stromu do 10 m | Ostatní služby a zemní práce
Svahování trvalých svahů do projektovaných profilů s potřebným přemístěním výkopku při svahování v zářezech v hornině tř. 1 až 4 | m2 | 46 | 182101101 | K |  | Svahování trvalých svahů do projektovaných profilů s potřebným přemístěním výkopku při svahování v zářezech v hornině tř. 1 až 4 | Ostatní služby a zemní práce
Ukončení kabelů nebo vodičů koncovkou popř. vývodkou do 1 kV venkovní, kabelů silových ostatních [typ Raychem], typ [502K046-53] (4x35 až 70) | kus | 779 | 210102187 | K |  | Ukončení kabelů nebo vodičů koncovkou popř. vývodkou do 1 kV venkovní, kabelů silových ostatních [typ Raychem], typ [502K046-53] (4x35 až 70) | Ostatní služby a zemní práce
Uložení výkopku bez zhutnění s hrubým rozhrnutím v rovině nebo na svahu do 1:5 | m3 | 304 | 171203111 | K |  | Uložení výkopku bez zhutnění s hrubým rozhrnutím v rovině nebo na svahu do 1:5 | Ostatní služby a zemní práce
Úprava terénu položení drnu, včetně zalití vodou na rovině | m2 | 15 | 460620002 | K | V | Úprava terénu položení drnu, včetně zalití vodou na rovině | Ostatní služby a zemní práce
Úprava terénu zatravnění, včetně dodání osiva a zalití vodou na rovině | m2 | 14 | 460620007 | K | V | Úprava terénu zatravnění, včetně dodání osiva a zalití vodou na rovině | Ostatní služby a zemní práce
Vodorovné přemístění výkopku nebo sypaniny po suchu na obvyklém dopravním prostředku, bez naložení výkopku, avšak se složením bez rozhrnutí z horniny tř. 1 až 4 na vzdálenost přes 500 do 1 000 m | m3 | 82 | 162301102 | K |  | Vodorovné přemístění výkopku nebo sypaniny po suchu na obvyklém dopravním prostředku, bez naložení výkopku, avšak se složením bez rozhrnutí z horniny tř. 1 až 4 na vzdálenost přes 500 do 1 000 m | Ostatní služby a zemní práce
Vodorovné přemístění výkopku nebo sypaniny po suchu na obvyklém dopravním prostředku, bez naložení výkopku, avšak se složením bez rozhrnutí z horniny tř. 1 až 4 na vzdálenost Příplatek k ceně za každých dalších i započatých 1 000 m | m3 | 19 | 162701109 | K |  | Vodorovné přemístění výkopku nebo sypaniny po suchu na obvyklém dopravním prostředku, bez naložení výkopku, avšak se složením bez rozhrnutí z horniny tř. 1 až 4 na vzdálenost Příplatek k ceně za každých dalších i započatých 1 000 m | Ostatní služby a zemní práce
Vozovky a chodníky kryt vozovky z litého asfaltu včetně rozprostření, tloušťky přes 3 do 5 cm | m2 | 592 | 460650133 | K | V | Vozovky a chodníky kryt vozovky z litého asfaltu včetně rozprostření, tloušťky přes 3 do 5 cm | Ostatní služby a zemní práce
Vozovky a chodníky vyspravení krytu komunikací kladení dlažby po překopech pro pokládání kabelů, včetně rozprostření, urovnání a zhutnění podkladu a provedení lože z kameniva těženého z dlaždic betonových tvarovaných nebo zámkových | m2 | 280 | 460650932 | K | V | Vozovky a chodníky vyspravení krytu komunikací kladení dlažby po překopech pro pokládání kabelů, včetně rozprostření, urovnání a zhutnění podkladu a provedení lože z kameniva těženého z dlaždic betonových tvarovaných nebo zámkových | Ostatní služby a zemní práce
Vozovky a chodníky zřízení podkladní vrstvy včetně rozprostření a úpravy podkladu z kameniva drceného, včetně zhutnění, tloušťky přes 10 do 15 cm | m2 | 161 | 460650062 | K | V | Vozovky a chodníky zřízení podkladní vrstvy včetně rozprostření a úpravy podkladu z kameniva drceného, včetně zhutnění, tloušťky přes 10 do 15 cm | Ostatní služby a zemní práce
Vyrovnání povrchu dosavadních krytů s rozprostřením hmot a zhutněním živičnou směsí pro asfaltový koberec otevřený AKO tl. od 20 do 40 mm | m2 | 204 | 572131111 | K | V | Vyrovnání povrchu dosavadních krytů s rozprostřením hmot a zhutněním živičnou směsí pro asfaltový koberec otevřený AKO tl. od 20 do 40 mm | Ostatní služby a zemní práce
Vyspravení krytu komunikací po překopech inženýrských sítí plochy do 15 m2 dlažbou z kamenných kostek s ložem z kameniva těženého drobných | m2 | 1573 | 572370112 | K | V | Vyspravení krytu komunikací po překopech inženýrských sítí plochy do 15 m2 dlažbou z kamenných kostek s ložem z kameniva těženého drobných | Ostatní služby a zemní práce
Vytyčení trasy inženýrských sítí v zastavěném prostoru | km | 1471 | 460010025 | K |  | Vytyčení trasy inženýrských sítí v zastavěném prostoru | Ostatní služby a zemní práce
Vytyčení trasy vedení kabelového (podzemního) podél silnice | km | 903 | 460010022 | K |  | Vytyčení trasy vedení kabelového (podzemního) podél silnice | Ostatní služby a zemní práce
Zařízení staveniště zabezpečení staveniště informační tabule | kus | 2280 | 034503000 | K |  | Zařízení staveniště zabezpečení staveniště informační tabule | Ostatní služby a zemní práce
Zařízení staveniště zabezpečení staveniště oplocení staveniště | kus | 5700 | 034103000 | K |  | Zařízení staveniště zabezpečení staveniště oplocení staveniště | Ostatní služby a zemní práce
Zpevnění krajnic nebo komunikací pro pěší s rozprostřením a zhutněním, po zhutnění štěrkopískem nebo kamenivem těženým tl. 80 mm | m2 | 60 | 569221111 | K | V | Zpevnění krajnic nebo komunikací pro pěší s rozprostřením a zhutněním, po zhutnění štěrkopískem nebo kamenivem těženým tl. 80 mm | Ostatní služby a zemní práce
Povrchová úprava a precizní vzhled staveniště 1 | ks | 4560 |  |  |  |  | Ostatní služby a zemní práce
Povrchová úprava a precizní vzhled staveniště 2 | ks | 9120 |  |  |  |  | Ostatní služby a zemní práce
Křemičitý písek | kg | 14 |  |  |  |  | Ostatní služby a zemní práce
Doprava materiálu | ks | 536 |  |  |  |  | Ostatní služby a zemní práce
Oprava kanalizace + materiál | ks | 1710 |  |  |  |  | Ostatní služby a zemní práce
Úprava výklenku pro rozvaděč na požadované rozměry | ks | 3420 |  |  |  |  | Ostatní služby a zemní práce
Zazdění a konečná úprava výklenku v okolí rozvaděče | ks | 342 |  |  |  |  | Ostatní služby a zemní práce
Úprava fasády po instalaci rozvaděče | ks | 6270 |  |  |  |  | Ostatní služby a zemní práce
Odvoz suti do vzdálenosti >1km | ks | 9120 |  |  |  |  | Ostatní služby a zemní práce
Očištění vybouraných prvků při překopech inženýrských sítí od spojovacího materiálu s odklizením a uložením očištěných hmot a spojovacího materiálu na skládku do vzdálenosti 10 m | m3 | 0 |  |  |  |  | Ostatní služby a zemní práce
|  | 0 |  |  |  |  | Ostatní služby a zemní práce
|  | 0 |  |  |  |  | Ostatní služby a zemní práce

## Scénář (hidden)
Typ scénáře | Oprava rozvodny | Výměna svítidel | Výměna přívodních kabelů | Výměna vedení mezi sloupy | Výměna nebo stavba nových sloupů | Výměna elektrovýzbrojí |  | Marker | Počet svítidel | Obrat | Zisk | Celkem obrat | Celkem zisk | Celkem auto rating | Celkem skoreboard
Scénář A - nadzemní vedení | 1 | 1 | 1 |  |  |  |  | A | 10 | 0 | 0 | 0 | 0 | 0
Scénář B - nadzemní vedení | 1 | 1 | 1 | 1 |  |  |  | B |  | 0 | 0 | 0 | 0 | 0
Scénář C - nadzemní vedení | 1 | 1 | 1 | 1 | 1 |  |  | C | 1 | 0 | 0 | 0 | 0 | 0
Scénář D - zemní vedení | 1 | 1 | 1 |  |  | 1 |  | D | 15 | 0 | 0 | 0 | 0
Scénář E - zemní vedení | 1 | 1 | 1 |  | 1 | 1 |  | E | 2 | 0 | 0 | 0 | 0
Scénář F - zemní vedení | 1 | 1 | 1 | 1 | 1 | 1 |  | F | 1 | 0 | 0 | 0 | 0
|  | A | [11 empty] | B | [11 empty] | C | [11 empty] | D | [10 empty] | E | [10 empty] | F
[7 empty] | 0 | 0 | 0 | [10 empty] | 0 | 0 | 0 | [9 empty] | 0 | 0 | 0 | [8 empty] | 0 | 0 | 0 | [8 empty] | 0 | 0 | 0 | [8 empty] | 0 | 0 | 0
|  | Nákupní cena | Cena na internetu | Nabídková cena | Eshopová cena | Rating manual | Rating auto | Zisk |  | Počet na svítidlo |  |  |  | Nákupní cena | Cena na internetu | Nabídková cena | Eshopová cena |  | Rating manual | Rating auto | Zisk |  | Počet na svítidlo |  |  | Nákupní cena | Cena na internetu | Nabídková cena | Eshopová cena |  | Rating manual | Rating auto | Zisk | Obrat | Počet na svítidlo |  |  | Nákupní cena | Cena na internetu | Nabídková cena | Eshopová cena | Rating manual | Rating auto | Zisk |  | Počet na svítidlo |  |  | Nákupní cena | Cena na internetu | Nabídková cena | Eshopová cena | Rating manual | Rating auto | Zisk |  | Počet na svítidlo |  |  | Nákupní cena | Cena na internetu | Nabídková cena | Eshopová cena | Rating manual | Rating auto | Zisk |  | Počet na svítidlo
0 | 0 | 0 | 0 | 0 | 0 | 0 | 0 | 0 | 0 | 0 |  | 0 | 0 | 0 | 0 | 0 | 0 | 0 | 0 | 0 | 0 | 0 | 0 | 0 | 0 | 0 | 0 | 0 | 0 | 0 | 0 | 0 | 0 | 0 | 0 | 0 | 0 | 0 | 0 | 0 | 0 | 0 | 0 | 0 | 0 | 0 | 0 | 0 | 0 | 0 | 0 | 0 | 0 | 0 | 0 | 0 | 0 | 0 | 0 | 0 | 0 | 0 | 0 | 0 | 0 | 0 | 0 | 0
0 | 0 | 0 | 0 | 0 | 0 | 0 | 0 | 0 | 0 | 0 |  | 0 | 0 | 0 | 0 | 0 | 0 | 0 | 0 | 0 | 0 | 0 | 0 | 0 | 0 | 0 | 0 | 0 | 0 | 0 | 0 | 0 | 0 | 0 | 0 | 0 | 0 | 0 | 0 | 0 | 0 | 0 | 0 | 0 | 0 | 0 | 0 | 0 | 0 | 0 | 0 | 0 | 0 | 0 | 0 | 0 | 0 | 0 | 0 | 0 | 0 | 0 | 0 | 0 | 0 | 0 | 0 | 0
0 | 0 | 0 | 0 | 0 | 0 | 0 | 0 | 0 | 0 | 0 |  | 0 | 0 | 0 | 0 | 0 | 0 | 0 | 0 | 0 | 0 | 0 | 0 | 0 | 0 | 0 | 0 | 0 | 0 | 0 | 0 | 0 | 0 | 0 | 0 | 0 | 0 | 0 | 0 | 0 | 0 | 0 | 0 | 0 | 0 | 0 | 0 | 0 | 0 | 0 | 0 | 0 | 0 | 0 | 0 | 0 | 0 | 0 | 0 | 0 | 0 | 0 | 0 | 0 | 0 | 0 | 0 | 0
0 | 0 | 0 | 0 | 0 | 0 | 0 | 0 | 0 | 0 | 0 |  | 0 | 0 | 0 | 0 | 0 | 0 | 0 | 0 | 0 | 0 | 0 | 0 | 0 | 0 | 0 | 0 | 0 | 0 | 0 | 0 | 0 | 0 | 0 | 0 | 0 | 0 | 0 | 0 | 0 | 0 | 0 | 0 | 0 | 0 | 0 | 0 | 0 | 0 | 0 | 0 | 0 | 0 | 0 | 0 | 0 | 0 | 0 | 0 | 0 | 0 | 0 | 0 | 0 | 0 | 0 | 0 | 0
0 | 0 | 0 | 0 | 0 | 0 | 0 | 0 | 0 | 0 | 0 |  | 0 | 0 | 0 | 0 | 0 | 0 | 0 | 0 | 0 | 0 | 0 | 0 | 0 | 0 | 0 | 0 | 0 | 0 | 0 | 0 | 0 | 0 | 0 | 0 | 0 | 0 | 0 | 0 | 0 | 0 | 0 | 0 | 0 | 0 | 0 | 0 | 0 | 0 | 0 | 0 | 0 | 0 | 0 | 0 | 0 | 0 | 0 | 0 | 0 | 0 | 0 | 0 | 0 | 0 | 0 | 0 | 0
0 | 0 | 0 | 0 | 0 | 0 | 0 | 0 | 0 | 0 | 0 |  | 0 | 0 | 0 | 0 | 0 | 0 | 0 | 0 | 0 | 0 | 0 | 0 | 0 | 0 | 0 | 0 | 0 | 0 | 0 | 0 | 0 | 0 | 0 | 0 | 0 | 0 | 0 | 0 | 0 | 0 | 0 | 0 | 0 | 0 | 0 | 0 | 0 | 0 | 0 | 0 | 0 | 0 | 0 | 0 | 0 | 0 | 0 | 0 | 0 | 0 | 0 | 0 | 0 | 0 | 0 | 0 | 0
0 | 0 | 0 | 0 | 0 | 0 | 0 | 0 | 0 | 0 | 0 |  | 0 | 0 | 0 | 0 | 0 | 0 | 0 | 0 | 0 | 0 | 0 | 0 | 0 | 0 | 0 | 0 | 0 | 0 | 0 | 0 | 0 | 0 | 0 | 0 | 0 | 0 | 0 | 0 | 0 | 0 | 0 | 0 | 0 | 0 | 0 | 0 | 0 | 0 | 0 | 0 | 0 | 0 | 0 | 0 | 0 | 0 | 0 | 0 | 0 | 0 | 0 | 0 | 0 | 0 | 0 | 0 | 0
0 | 0 | 0 | 0 | 0 | 0 | 0 | 0 | 0 | 0 | 0 |  | 0 | 0 | 0 | 0 | 0 | 0 | 0 | 0 | 0 | 0 | 0 | 0 | 0 | 0 | 0 | 0 | 0 | 0 | 0 | 0 | 0 | 0 | 0 | 0 | 0 | 0 | 0 | 0 | 0 | 0 | 0 | 0 | 0 | 0 | 0 | 0 | 0 | 0 | 0 | 0 | 0 | 0 | 0 | 0 | 0 | 0 | 0 | 0 | 0 | 0 | 0 | 0 | 0 | 0 | 0 | 0 | 0
0 | 0 | 0 | 0 | 0 | 0 | 0 | 0 | 0 | 0 | 0 |  | 0 | 0 | 0 | 0 | 0 | 0 | 0 | 0 | 0 | 0 | 0 | 0 | 0 | 0 | 0 | 0 | 0 | 0 | 0 | 0 | 0 | 0 | 0 | 0 | 0 | 0 | 0 | 0 | 0 | 0 | 0 | 0 | 0 | 0 | 0 | 0 | 0 | 0 | 0 | 0 | 0 | 0 | 0 | 0 | 0 | 0 | 0 | 0 | 0 | 0 | 0 | 0 | 0 | 0 | 0 | 0 | 0
0 | 0 | 0 | 0 | 0 | 0 | 0 | 0 | 0 | 0 | 0 |  | 0 | 0 | 0 | 0 | 0 | 0 | 0 | 0 | 0 | 0 | 0 | 0 | 0 | 0 | 0 | 0 | 0 | 0 | 0 | 0 | 0 | 0 | 0 | 0 | 0 | 0 | 0 | 0 | 0 | 0 | 0 | 0 | 0 | 0 | 0 | 0 | 0 | 0 | 0 | 0 | 0 | 0 | 0 | 0 | 0 | 0 | 0 | 0 | 0 | 0 | 0 | 0 | 0 | 0 | 0 | 0 | 0
0 | 0 | 0 | 0 | 0 | 0 | 0 | 0 | 0 | 0 | 0 |  | 0 | 0 | 0 | 0 | 0 | 0 | 0 | 0 | 0 | 0 | 0 | 0 | 0 | 0 | 0 | 0 | 0 | 0 | 0 | 0 | 0 | 0 | 0 | 0 | 0 | 0 | 0 | 0 | 0 | 0 | 0 | 0 | 0 | 0 | 0 | 0 | 0 | 0 | 0 | 0 | 0 | 0 | 0 | 0 | 0 | 0 | 0 | 0 | 0 | 0 | 0 | 0 | 0 | 0 | 0 | 0 | 0
0 | 0 | 0 | 0 | 0 | 0 | 0 | 0 | 0 | 0 | 0 |  | 0 | 0 | 0 | 0 | 0 | 0 | 0 | 0 | 0 | 0 | 0 | 0 | 0 | 0 | 0 | 0 | 0 | 0 | 0 | 0 | 0 | 0 | 0 | 0 | 0 | 0 | 0 | 0 | 0 | 0 | 0 | 0 | 0 | 0 | 0 | 0 | 0 | 0 | 0 | 0 | 0 | 0 | 0 | 0 | 0 | 0 | 0 | 0 | 0 | 0 | 0 | 0 | 0 | 0 | 0 | 0 | 0
0 | 0 | 0 | 0 | 0 | 0 | 0 | 0 | 0 | 0 | 0 |  | 0 | 0 | 0 | 0 | 0 | 0 | 0 | 0 | 0 | 0 | 0 | 0 | 0 | 0 | 0 | 0 | 0 | 0 | 0 | 0 | 0 | 0 | 0 | 0 | 0 | 0 | 0 | 0 | 0 | 0 | 0 | 0 | 0 | 0 | 0 | 0 | 0 | 0 | 0 | 0 | 0 | 0 | 0 | 0 | 0 | 0 | 0 | 0 | 0 | 0 | 0 | 0 | 0 | 0 | 0 | 0 | 0
0 | 0 | 0 | 0 | 0 | 0 | 0 | 0 | 0 | 0 | 0 |  | 0 | 0 | 0 | 0 | 0 | 0 | 0 | 0 | 0 | 0 | 0 | 0 | 0 | 0 | 0 | 0 | 0 | 0 | 0 | 0 | 0 | 0 | 0 | 0 | 0 | 0 | 0 | 0 | 0 | 0 | 0 | 0 | 0 | 0 | 0 | 0 | 0 | 0 | 0 | 0 | 0 | 0 | 0 | 0 | 0 | 0 | 0 | 0 | 0 | 0 | 0 | 0 | 0 | 0 | 0 | 0 | 0
0 | 0 | 0 | 0 | 0 | 0 | 0 | 0 | 0 | 0 | 0 |  | 0 | 0 | 0 | 0 | 0 | 0 | 0 | 0 | 0 | 0 | 0 | 0 | 0 | 0 | 0 | 0 | 0 | 0 | 0 | 0 | 0 | 0 | 0 | 0 | 0 | 0 | 0 | 0 | 0 | 0 | 0 | 0 | 0 | 0 | 0 | 0 | 0 | 0 | 0 | 0 | 0 | 0 | 0 | 0 | 0 | 0 | 0 | 0 | 0 | 0 | 0 | 0 | 0 | 0 | 0 | 0 | 0
0 | 0 | 0 | 0 | 0 | 0 | 0 | 0 | 0 | 0 | 0 |  | 0 | 0 | 0 | 0 | 0 | 0 | 0 | 0 | 0 | 0 | 0 | 0 | 0 | 0 | 0 | 0 | 0 | 0 | 0 | 0 | 0 | 0 | 0 | 0 | 0 | 0 | 0 | 0 | 0 | 0 | 0 | 0 | 0 | 0 | 0 | 0 | 0 | 0 | 0 | 0 | 0 | 0 | 0 | 0 | 0 | 0 | 0 | 0 | 0 | 0 | 0 | 0 | 0 | 0 | 0 | 0 | 0
0 | 0 | 0 | 0 | 0 | 0 | 0 | 0 | 0 | 0 | 0 |  | 0 | 0 | 0 | 0 | 0 | 0 | 0 | 0 | 0 | 0 | 0 | 0 | 0 | 0 | 0 | 0 | 0 | 0 | 0 | 0 | 0 | 0 | 0 | 0 | 0 | 0 | 0 | 0 | 0 | 0 | 0 | 0 | 0 | 0 | 0 | 0 | 0 | 0 | 0 | 0 | 0 | 0 | 0 | 0 | 0 | 0 | 0 | 0 | 0 | 0 | 0 | 0 | 0 | 0 | 0 | 0 | 0
0 | 0 | 0 | 0 | 0 | 0 | 0 | 0 | 0 | 0 | 0 |  | 0 | 0 | 0 | 0 | 0 | 0 | 0 | 0 | 0 | 0 | 0 | 0 | 0 | 0 | 0 | 0 | 0 | 0 | 0 | 0 | 0 | 0 | 0 | 0 | 0 | 0 | 0 | 0 | 0 | 0 | 0 | 0 | 0 | 0 | 0 | 0 | 0 | 0 | 0 | 0 | 0 | 0 | 0 | 0 | 0 | 0 | 0 | 0 | 0 | 0 | 0 | 0 | 0 | 0 | 0 | 0 | 0
0 | 0 | 0 | 0 | 0 | 0 | 0 | 0 | 0 | 0 | 0 |  | 0 | 0 | 0 | 0 | 0 | 0 | 0 | 0 | 0 | 0 | 0 | 0 | 0 | 0 | 0 | 0 | 0 | 0 | 0 | 0 | 0 | 0 | 0 | 0 | 0 | 0 | 0 | 0 | 0 | 0 | 0 | 0 | 0 | 0 | 0 | 0 | 0 | 0 | 0 | 0 | 0 | 0 | 0 | 0 | 0 | 0 | 0 | 0 | 0 | 0 | 0 | 0 | 0 | 0 | 0 | 0 | 0
0 | 0 | 0 | 0 | 0 | 0 | 0 | 0 | 0 | 0 | 0 |  | 0 | 0 | 0 | 0 | 0 | 0 | 0 | 0 | 0 | 0 | 0 | 0 | 0 | 0 | 0 | 0 | 0 | 0 | 0 | 0 | 0 | 0 | 0 | 0 | 0 | 0 | 0 | 0 | 0 | 0 | 0 | 0 | 0 | 0 | 0 | 0 | 0 | 0 | 0 | 0 | 0 | 0 | 0 | 0 | 0 | 0 | 0 | 0 | 0 | 0 | 0 | 0 | 0 | 0 | 0 | 0 | 0
0 | 0 | 0 | 0 | 0 | 0 | 0 | 0 | 0 | 0 | 0 |  | 0 | 0 | 0 | 0 | 0 | 0 | 0 | 0 | 0 | 0 | 0 | 0 | 0 | 0 | 0 | 0 | 0 | 0 | 0 | 0 | 0 | 0 | 0 | 0 | 0 | 0 | 0 | 0 | 0 | 0 | 0 | 0 | 0 | 0 | 0 | 0 | 0 | 0 | 0 | 0 | 0 | 0 | 0 | 0 | 0 | 0 | 0 | 0 | 0 | 0 | 0 | 0 | 0 | 0 | 0 | 0 | 0
0 | 0 | 0 | 0 | 0 | 0 | 0 | 0 | 0 | 0 | 0 |  | 0 | 0 | 0 | 0 | 0 | 0 | 0 | 0 | 0 | 0 | 0 | 0 | 0 | 0 | 0 | 0 | 0 | 0 | 0 | 0 | 0 | 0 | 0 | 0 | 0 | 0 | 0 | 0 | 0 | 0 | 0 | 0 | 0 | 0 | 0 | 0 | 0 | 0 | 0 | 0 | 0 | 0 | 0 | 0 | 0 | 0 | 0 | 0 | 0 | 0 | 0 | 0 | 0 | 0 | 0 | 0 | 0
0 | 0 | 0 | 0 | 0 | 0 | 0 | 0 | 0 | 0 | 0 |  | 0 | 0 | 0 | 0 | 0 | 0 | 0 | 0 | 0 | 0 | 0 | 0 | 0 | 0 | 0 | 0 | 0 | 0 | 0 | 0 | 0 | 0 | 0 | 0 | 0 | 0 | 0 | 0 | 0 | 0 | 0 | 0 | 0 | 0 | 0 | 0 | 0 | 0 | 0 | 0 | 0 | 0 | 0 | 0 | 0 | 0 | 0 | 0 | 0 | 0 | 0 | 0 | 0 | 0 | 0 | 0 | 0
0 | 0 | 0 | 0 | 0 | 0 | 0 | 0 | 0 | 0 | 0 |  | 0 | 0 | 0 | 0 | 0 | 0 | 0 | 0 | 0 | 0 | 0 | 0 | 0 | 0 | 0 | 0 | 0 | 0 | 0 | 0 | 0 | 0 | 0 | 0 | 0 | 0 | 0 | 0 | 0 | 0 | 0 | 0 | 0 | 0 | 0 | 0 | 0 | 0 | 0 | 0 | 0 | 0 | 0 | 0 | 0 | 0 | 0 | 0 | 0 | 0 | 0 | 0 | 0 | 0 | 0 | 0 | 0
0 | 0 | 0 | 0 | 0 | 0 | 0 | 0 | 0 | 0 | 0 |  | 0 | 0 | 0 | 0 | 0 | 0 | 0 | 0 | 0 | 0 | 0 | 0 | 0 | 0 | 0 | 0 | 0 | 0 | 0 | 0 | 0 | 0 | 0 | 0 | 0 | 0 | 0 | 0 | 0 | 0 | 0 | 0 | 0 | 0 | 0 | 0 | 0 | 0 | 0 | 0 | 0 | 0 | 0 | 0 | 0 | 0 | 0 | 0 | 0 | 0 | 0 | 0 | 0 | 0 | 0 | 0 | 0
0 | 0 | 0 | 0 | 0 | 0 | 0 | 0 | 0 | 0 | 0 |  | 0 | 0 | 0 | 0 | 0 | 0 | 0 | 0 | 0 | 0 | 0 | 0 | 0 | 0 | 0 | 0 | 0 | 0 | 0 | 0 | 0 | 0 | 0 | 0 | 0 | 0 | 0 | 0 | 0 | 0 | 0 | 0 | 0 | 0 | 0 | 0 | 0 | 0 | 0 | 0 | 0 | 0 | 0 | 0 | 0 | 0 | 0 | 0 | 0 | 0 | 0 | 0 | 0 | 0 | 0 | 0 | 0
0 | 0 | 0 | 0 | 0 | 0 | 0 | 0 | 0 | 0 | 0 |  | 0 | 0 | 0 | 0 | 0 | 0 | 0 | 0 | 0 | 0 | 0 | 0 | 0 | 0 | 0 | 0 | 0 | 0 | 0 | 0 | 0 | 0 | 0 | 0 | 0 | 0 | 0 | 0 | 0 | 0 | 0 | 0 | 0 | 0 | 0 | 0 | 0 | 0 | 0 | 0 | 0 | 0 | 0 | 0 | 0 | 0 | 0 | 0 | 0 | 0 | 0 | 0 | 0 | 0 | 0 | 0 | 0
0 | 0 | 0 | 0 | 0 | 0 | 0 | 0 | 0 | 0 | 0 |  | 0 | 0 | 0 | 0 | 0 | 0 | 0 | 0 | 0 | 0 | 0 | 0 | 0 | 0 | 0 | 0 | 0 | 0 | 0 | 0 | 0 | 0 | 0 | 0 | 0 | 0 | 0 | 0 | 0 | 0 | 0 | 0 | 0 | 0 | 0 | 0 | 0 | 0 | 0 | 0 | 0 | 0 | 0 | 0 | 0 | 0 | 0 | 0 | 0 | 0 | 0 | 0 | 0 | 0 | 0 | 0 | 0
0 | 0 | 0 | 0 | 0 | 0 | 0 | 0 | 0 | 0 | 0 |  | 0 | 0 | 0 | 0 | 0 | 0 | 0 | 0 | 0 | 0 | 0 | 0 | 0 | 0 | 0 | 0 | 0 | 0 | 0 | 0 | 0 | 0 | 0 | 0 | 0 | 0 | 0 | 0 | 0 | 0 | 0 | 0 | 0 | 0 | 0 | 0 | 0 | 0 | 0 | 0 | 0 | 0 | 0 | 0 | 0 | 0 | 0 | 0 | 0 | 0 | 0 | 0 | 0 | 0 | 0 | 0 | 0
0 | 0 | 0 | 0 | 0 | 0 | 0 | 0 | 0 | 0 | 0 |  | 0 | 0 | 0 | 0 | 0 | 0 | 0 | 0 | 0 | 0 | 0 | 0 | 0 | 0 | 0 | 0 | 0 | 0 | 0 | 0 | 0 | 0 | 0 | 0 | 0 | 0 | 0 | 0 | 0 | 0 | 0 | 0 | 0 | 0 | 0 | 0 | 0 | 0 | 0 | 0 | 0 | 0 | 0 | 0 | 0 | 0 | 0 | 0 | 0 | 0 | 0 | 0 | 0 | 0 | 0 | 0 | 0
0 | 0 | 0 | 0 | 0 | 0 | 0 | 0 | 0 | 0 | 0 |  | 0 | 0 | 0 | 0 | 0 | 0 | 0 | 0 | 0 | 0 | 0 | 0 | 0 | 0 | 0 | 0 | 0 | 0 | 0 | 0 | 0 | 0 | 0 | 0 | 0 | 0 | 0 | 0 | 0 | 0 | 0 | 0 | 0 | 0 | 0 | 0 | 0 | 0 | 0 | 0 | 0 | 0 | 0 | 0 | 0 | 0 | 0 | 0 | 0 | 0 | 0 | 0 | 0 | 0 | 0 | 0 | 0
0 | 0 | 0 | 0 | 0 | 0 | 0 | 0 | 0 | 0 | 0 |  | 0 | 0 | 0 | 0 | 0 | 0 | 0 | 0 | 0 | 0 | 0 | 0 | 0 | 0 | 0 | 0 | 0 | 0 | 0 | 0 | 0 | 0 | 0 | 0 | 0 | 0 | 0 | 0 | 0 | 0 | 0 | 0 | 0 | 0 | 0 | 0 | 0 | 0 | 0 | 0 | 0 | 0 | 0 | 0 | 0 | 0 | 0 | 0 | 0 | 0 | 0 | 0 | 0 | 0 | 0 | 0 | 0
0 | 0 | 0 | 0 | 0 | 0 | 0 | 0 | 0 | 0 | 0 |  | 0 | 0 | 0 | 0 | 0 | 0 | 0 | 0 | 0 | 0 | 0 | 0 | 0 | 0 | 0 | 0 | 0 | 0 | 0 | 0 | 0 | 0 | 0 | 0 | 0 | 0 | 0 | 0 | 0 | 0 | 0 | 0 | 0 | 0 | 0 | 0 | 0 | 0 | 0 | 0 | 0 | 0 | 0 | 0 | 0 | 0 | 0 | 0 | 0 | 0 | 0 | 0 | 0 | 0 | 0 | 0 | 0
0 | 0 | 0 | 0 | 0 | 0 | 0 | 0 | 0 | 0 | 0 |  | 0 | 0 | 0 | 0 | 0 | 0 | 0 | 0 | 0 | 0 | 0 | 0 | 0 | 0 | 0 | 0 | 0 | 0 | 0 | 0 | 0 | 0 | 0 | 0 | 0 | 0 | 0 | 0 | 0 | 0 | 0 | 0 | 0 | 0 | 0 | 0 | 0 | 0 | 0 | 0 | 0 | 0 | 0 | 0 | 0 | 0 | 0 | 0 | 0 | 0 | 0 | 0 | 0 | 0 | 0 | 0 | 0
0 | 0 | 0 | 0 | 0 | 0 | 0 | 0 | 0 | 0 | 0 |  | 0 | 0 | 0 | 0 | 0 | 0 | 0 | 0 | 0 | 0 | 0 | 0 | 0 | 0 | 0 | 0 | 0 | 0 | 0 | 0 | 0 | 0 | 0 | 0 | 0 | 0 | 0 | 0 | 0 | 0 | 0 | 0 | 0 | 0 | 0 | 0 | 0 | 0 | 0 | 0 | 0 | 0 | 0 | 0 | 0 | 0 | 0 | 0 | 0 | 0 | 0 | 0 | 0 | 0 | 0 | 0 | 0
0 | 0 | 0 | 0 | 0 | 0 | 0 | 0 | 0 | 0 | 0 |  | 0 | 0 | 0 | 0 | 0 | 0 | 0 | 0 | 0 | 0 | 0 | 0 | 0 | 0 | 0 | 0 | 0 | 0 | 0 | 0 | 0 | 0 | 0 | 0 | 0 | 0 | 0 | 0 | 0 | 0 | 0 | 0 | 0 | 0 | 0 | 0 | 0 | 0 | 0 | 0 | 0 | 0 | 0 | 0 | 0 | 0 | 0 | 0 | 0 | 0 | 0 | 0 | 0 | 0 | 0 | 0 | 0
0 | 0 | 0 | 0 | 0 | 0 | 0 | 0 | 0 | 0 | 0 |  | 0 | 0 | 0 | 0 | 0 | 0 | 0 | 0 | 0 | 0 | 0 | 0 | 0 | 0 | 0 | 0 | 0 | 0 | 0 | 0 | 0 | 0 | 0 | 0 | 0 | 0 | 0 | 0 | 0 | 0 | 0 | 0 | 0 | 0 | 0 | 0 | 0 | 0 | 0 | 0 | 0 | 0 | 0 | 0 | 0 | 0 | 0 | 0 | 0 | 0 | 0 | 0 | 0 | 0 | 0 | 0 | 0
0 | 0 | 0 | 0 | 0 | 0 | 0 | 0 | 0 | 0 | 0 |  | 0 | 0 | 0 | 0 | 0 | 0 | 0 | 0 | 0 | 0 | 0 | 0 | 0 | 0 | 0 | 0 | 0 | 0 | 0 | 0 | 0 | 0 | 0 | 0 | 0 | 0 | 0 | 0 | 0 | 0 | 0 | 0 | 0 | 0 | 0 | 0 | 0 | 0 | 0 | 0 | 0 | 0 | 0 | 0 | 0 | 0 | 0 | 0 | 0 | 0 | 0 | 0 | 0 | 0 | 0 | 0 | 0
0 | 0 | 0 | 0 | 0 | 0 | 0 | 0 | 0 | 0 | 0 |  | 0 | 0 | 0 | 0 | 0 | 0 | 0 | 0 | 0 | 0 | 0 | 0 | 0 | 0 | 0 | 0 | 0 | 0 | 0 | 0 | 0 | 0 | 0 | 0 | 0 | 0 | 0 | 0 | 0 | 0 | 0 | 0 | 0 | 0 | 0 | 0 | 0 | 0 | 0 | 0 | 0 | 0 | 0 | 0 | 0 | 0 | 0 | 0 | 0 | 0 | 0 | 0 | 0 | 0 | 0 | 0 | 0
0 | 0 | 0 | 0 | 0 | 0 | 0 | 0 | 0 | 0 | 0 |  | 0 | 0 | 0 | 0 | 0 | 0 | 0 | 0 | 0 | 0 | 0 | 0 | 0 | 0 | 0 | 0 | 0 | 0 | 0 | 0 | 0 | 0 | 0 | 0 | 0 | 0 | 0 | 0 | 0 | 0 | 0 | 0 | 0 | 0 | 0 | 0 | 0 | 0 | 0 | 0 | 0 | 0 | 0 | 0 | 0 | 0 | 0 | 0 | 0 | 0 | 0 | 0 | 0 | 0 | 0 | 0 | 0
0 | 0 | 0 | 0 | 0 | 0 | 0 | 0 | 0 | 0 | 0 |  | 0 | 0 | 0 | 0 | 0 | 0 | 0 | 0 | 0 | 0 | 0 | 0 | 0 | 0 | 0 | 0 | 0 | 0 | 0 | 0 | 0 | 0 | 0 | 0 | 0 | 0 | 0 | 0 | 0 | 0 | 0 | 0 | 0 | 0 | 0 | 0 | 0 | 0 | 0 | 0 | 0 | 0 | 0 | 0 | 0 | 0 | 0 | 0 | 0 | 0 | 0 | 0 | 0 | 0 | 0 | 0 | 0
0 | 0 | 0 | 0 | 0 | 0 | 0 | 0 | 0 | 0 | 0 |  | 0 | 0 | 0 | 0 | 0 | 0 | 0 | 0 | 0 | 0 | 0 | 0 | 0 | 0 | 0 | 0 | 0 | 0 | 0 | 0 | 0 | 0 | 0 | 0 | 0 | 0 | 0 | 0 | 0 | 0 | 0 | 0 | 0 | 0 | 0 | 0 | 0 | 0 | 0 | 0 | 0 | 0 | 0 | 0 | 0 | 0 | 0 | 0 | 0 | 0 | 0 | 0 | 0 | 0 | 0 | 0 | 0
0 | 0 | 0 | 0 | 0 | 0 | 0 | 0 | 0 | 0 | 0 |  | 0 | 0 | 0 | 0 | 0 | 0 | 0 | 0 | 0 | 0 | 0 | 0 | 0 | 0 | 0 | 0 | 0 | 0 | 0 | 0 | 0 | 0 | 0 | 0 | 0 | 0 | 0 | 0 | 0 | 0 | 0 | 0 | 0 | 0 | 0 | 0 | 0 | 0 | 0 | 0 | 0 | 0 | 0 | 0 | 0 | 0 | 0 | 0 | 0 | 0 | 0 | 0 | 0 | 0 | 0 | 0 | 0
0 | 0 | 0 | 0 | 0 | 0 | 0 | 0 | 0 | 0 | 0 |  | 0 | 0 | 0 | 0 | 0 | 0 | 0 | 0 | 0 | 0 | 0 | 0 | 0 | 0 | 0 | 0 | 0 | 0 | 0 | 0 | 0 | 0 | 0 | 0 | 0 | 0 | 0 | 0 | 0 | 0 | 0 | 0 | 0 | 0 | 0 | 0 | 0 | 0 | 0 | 0 | 0 | 0 | 0 | 0 | 0 | 0 | 0 | 0 | 0 | 0 | 0 | 0 | 0 | 0 | 0 | 0 | 0
0 | 0 | 0 | 0 | 0 | 0 | 0 | 0 | 0 | 0 | 0 |  | 0 | 0 | 0 | 0 | 0 | 0 | 0 | 0 | 0 | 0 | 0 | 0 | 0 | 0 | 0 | 0 | 0 | 0 | 0 | 0 | 0 | 0 | 0 | 0 | 0 | 0 | 0 | 0 | 0 | 0 | 0 | 0 | 0 | 0 | 0 | 0 | 0 | 0 | 0 | 0 | 0 | 0 | 0 | 0 | 0 | 0 | 0 | 0 | 0 | 0 | 0 | 0 | 0 | 0 | 0 | 0 | 0
0 | 0 | 0 | 0 | 0 | 0 | 0 | 0 | 0 | 0 | 0 |  | 0 | 0 | 0 | 0 | 0 | 0 | 0 | 0 | 0 | 0 | 0 | 0 | 0 | 0 | 0 | 0 | 0 | 0 | 0 | 0 | 0 | 0 | 0 | 0 | 0 | 0 | 0 | 0 | 0 | 0 | 0 | 0 | 0 | 0 | 0 | 0 | 0 | 0 | 0 | 0 | 0 | 0 | 0 | 0 | 0 | 0 | 0 | 0 | 0 | 0 | 0 | 0 | 0 | 0 | 0 | 0 | 0
0 | 0 | 0 | 0 | 0 | 0 | 0 | 0 | 0 | 0 | 0 |  | 0 | 0 | 0 | 0 | 0 | 0 | 0 | 0 | 0 | 0 | 0 | 0 | 0 | 0 | 0 | 0 | 0 | 0 | 0 | 0 | 0 | 0 | 0 | 0 | 0 | 0 | 0 | 0 | 0 | 0 | 0 | 0 | 0 | 0 | 0 | 0 | 0 | 0 | 0 | 0 | 0 | 0 | 0 | 0 | 0 | 0 | 0 | 0 | 0 | 0 | 0 | 0 | 0 | 0 | 0 | 0 | 0
0 | 0 | 0 | 0 | 0 | 0 | 0 | 0 | 0 | 0 | 0 |  | 0 | 0 | 0 | 0 | 0 | 0 | 0 | 0 | 0 | 0 | 0 | 0 | 0 | 0 | 0 | 0 | 0 | 0 | 0 | 0 | 0 | 0 | 0 | 0 | 0 | 0 | 0 | 0 | 0 | 0 | 0 | 0 | 0 | 0 | 0 | 0 | 0 | 0 | 0 | 0 | 0 | 0 | 0 | 0 | 0 | 0 | 0 | 0 | 0 | 0 | 0 | 0 | 0 | 0 | 0 | 0 | 0
0 | 0 | 0 | 0 | 0 | 0 | 0 | 0 | 0 | 0 | 0 |  | 0 | 0 | 0 | 0 | 0 | 0 | 0 | 0 | 0 | 0 | 0 | 0 | 0 | 0 | 0 | 0 | 0 | 0 | 0 | 0 | 0 | 0 | 0 | 0 | 0 | 0 | 0 | 0 | 0 | 0 | 0 | 0 | 0 | 0 | 0 | 0 | 0 | 0 | 0 | 0 | 0 | 0 | 0 | 0 | 0 | 0 | 0 | 0 | 0 | 0 | 0 | 0 | 0 | 0 | 0 | 0 | 0
0 | 0 | 0 | 0 | 0 | 0 | 0 | 0 | 0 | 0 | 0 |  | 0 | 0 | 0 | 0 | 0 | 0 | 0 | 0 | 0 | 0 | 0 | 0 | 0 | 0 | 0 | 0 | 0 | 0 | 0 | 0 | 0 | 0 | 0 | 0 | 0 | 0 | 0 | 0 | 0 | 0 | 0 | 0 | 0 | 0 | 0 | 0 | 0 | 0 | 0 | 0 | 0 | 0 | 0 | 0 | 0 | 0 | 0 | 0 | 0 | 0 | 0 | 0 | 0 | 0 | 0 | 0 | 0
0 | 0 | 0 | 0 | 0 | 0 | 0 | 0 | 0 | 0 | 0 |  | 0 | 0 | 0 | 0 | 0 | 0 | 0 | 0 | 0 | 0 | 0 | 0 | 0 | 0 | 0 | 0 | 0 | 0 | 0 | 0 | 0 | 0 | 0 | 0 | 0 | 0 | 0 | 0 | 0 | 0 | 0 | 0 | 0 | 0 | 0 | 0 | 0 | 0 | 0 | 0 | 0 | 0 | 0 | 0 | 0 | 0 | 0 | 0 | 0 | 0 | 0 | 0 | 0 | 0 | 0 | 0 | 0
0 | 0 | 0 | 0 | 0 | 0 | 0 | 0 | 0 | 0 | 0 |  | 0 | 0 | 0 | 0 | 0 | 0 | 0 | 0 | 0 | 0 | 0 | 0 | 0 | 0 | 0 | 0 | 0 | 0 | 0 | 0 | 0 | 0 | 0 | 0 | 0 | 0 | 0 | 0 | 0 | 0 | 0 | 0 | 0 | 0 | 0 | 0 | 0 | 0 | 0 | 0 | 0 | 0 | 0 | 0 | 0 | 0 | 0 | 0 | 0 | 0 | 0 | 0 | 0 | 0 | 0 | 0 | 0
0 | 0 | 0 | 0 | 0 | 0 | 0 | 0 | 0 | 0 | 0 |  | 0 | 0 | 0 | 0 | 0 | 0 | 0 | 0 | 0 | 0 | 0 | 0 | 0 | 0 | 0 | 0 | 0 | 0 | 0 | 0 | 0 | 0 | 0 | 0 | 0 | 0 | 0 | 0 | 0 | 0 | 0 | 0 | 0 | 0 | 0 | 0 | 0 | 0 | 0 | 0 | 0 | 0 | 0 | 0 | 0 | 0 | 0 | 0 | 0 | 0 | 0 | 0 | 0 | 0 | 0 | 0 | 0
0 | 0 | 0 | 0 | 0 | 0 | 0 | 0 | 0 | 0 | 0 |  | 0 | 0 | 0 | 0 | 0 | 0 | 0 | 0 | 0 | 0 | 0 | 0 | 0 | 0 | 0 | 0 | 0 | 0 | 0 | 0 | 0 | 0 | 0 | 0 | 0 | 0 | 0 | 0 | 0 | 0 | 0 | 0 | 0 | 0 | 0 | 0 | 0 | 0 | 0 | 0 | 0 | 0 | 0 | 0 | 0 | 0 | 0 | 0 | 0 | 0 | 0 | 0 | 0 | 0 | 0 | 0 | 0
0 | 0 | 0 | 0 | 0 | 0 | 0 | 0 | 0 | 0 | 0 |  | 0 | 0 | 0 | 0 | 0 | 0 | 0 | 0 | 0 | 0 | 0 | 0 | 0 | 0 | 0 | 0 | 0 | 0 | 0 | 0 | 0 | 0 | 0 | 0 | 0 | 0 | 0 | 0 | 0 | 0 | 0 | 0 | 0 | 0 | 0 | 0 | 0 | 0 | 0 | 0 | 0 | 0 | 0 | 0 | 0 | 0 | 0 | 0 | 0 | 0 | 0 | 0 | 0 | 0 | 0 | 0 | 0
0 | 0 | 0 | 0 | 0 | 0 | 0 | 0 | 0 | 0 | 0 |  | 0 | 0 | 0 | 0 | 0 | 0 | 0 | 0 | 0 | 0 | 0 | 0 | 0 | 0 | 0 | 0 | 0 | 0 | 0 | 0 | 0 | 0 | 0 | 0 | 0 | 0 | 0 | 0 | 0 | 0 | 0 | 0 | 0 | 0 | 0 | 0 | 0 | 0 | 0 | 0 | 0 | 0 | 0 | 0 | 0 | 0 | 0 | 0 | 0 | 0 | 0 | 0 | 0 | 0 | 0 | 0 | 0
0 | 0 | 0 | 0 | 0 | 0 | 0 | 0 | 0 | 0 | 0 |  | 0 | 0 | 0 | 0 | 0 | 0 | 0 | 0 | 0 | 0 | 0 | 0 | 0 | 0 | 0 | 0 | 0 | 0 | 0 | 0 | 0 | 0 | 0 | 0 | 0 | 0 | 0 | 0 | 0 | 0 | 0 | 0 | 0 | 0 | 0 | 0 | 0 | 0 | 0 | 0 | 0 | 0 | 0 | 0 | 0 | 0 | 0 | 0 | 0 | 0 | 0 | 0 | 0 | 0 | 0 | 0 | 0
0 | 0 | 0 | 0 | 0 | 0 | 0 | 0 | 0 | 0 | 0 |  | 0 | 0 | 0 | 0 | 0 | 0 | 0 | 0 | 0 | 0 | 0 | 0 | 0 | 0 | 0 | 0 | 0 | 0 | 0 | 0 | 0 | 0 | 0 | 0 | 0 | 0 | 0 | 0 | 0 | 0 | 0 | 0 | 0 | 0 | 0 | 0 | 0 | 0 | 0 | 0 | 0 | 0 | 0 | 0 | 0 | 0 | 0 | 0 | 0 | 0 | 0 | 0 | 0 | 0 | 0 | 0 | 0
0 | 0 | 0 | 0 | 0 | 0 | 0 | 0 | 0 | 0 | 0 |  | 0 | 0 | 0 | 0 | 0 | 0 | 0 | 0 | 0 | 0 | 0 | 0 | 0 | 0 | 0 | 0 | 0 | 0 | 0 | 0 | 0 | 0 | 0 | 0 | 0 | 0 | 0 | 0 | 0 | 0 | 0 | 0 | 0 | 0 | 0 | 0 | 0 | 0 | 0 | 0 | 0 | 0 | 0 | 0 | 0 | 0 | 0 | 0 | 0 | 0 | 0 | 0 | 0 | 0 | 0 | 0 | 0
0 | 0 | 0 | 0 | 0 | 0 | 0 | 0 | 0 | 0 | 0 |  | 0 | 0 | 0 | 0 | 0 | 0 | 0 | 0 | 0 | 0 | 0 | 0 | 0 | 0 | 0 | 0 | 0 | 0 | 0 | 0 | 0 | 0 | 0 | 0 | 0 | 0 | 0 | 0 | 0 | 0 | 0 | 0 | 0 | 0 | 0 | 0 | 0 | 0 | 0 | 0 | 0 | 0 | 0 | 0 | 0 | 0 | 0 | 0 | 0 | 0 | 0 | 0 | 0 | 0 | 0 | 0 | 0
0 | 0 | 0 | 0 | 0 | 0 | 0 | 0 | 0 | 0 | 0 |  | 0 | 0 | 0 | 0 | 0 | 0 | 0 | 0 | 0 | 0 | 0 | 0 | 0 | 0 | 0 | 0 | 0 | 0 | 0 | 0 | 0 | 0 | 0 | 0 | 0 | 0 | 0 | 0 | 0 | 0 | 0 | 0 | 0 | 0 | 0 | 0 | 0 | 0 | 0 | 0 | 0 | 0 | 0 | 0 | 0 | 0 | 0 | 0 | 0 | 0 | 0 | 0 | 0 | 0 | 0 | 0 | 0
0 | 0 | 0 | 0 | 0 | 0 | 0 | 0 | 0 | 0 | 0 |  | 0 | 0 | 0 | 0 | 0 | 0 | 0 | 0 | 0 | 0 | 0 | 0 | 0 | 0 | 0 | 0 | 0 | 0 | 0 | 0 | 0 | 0 | 0 | 0 | 0 | 0 | 0 | 0 | 0 | 0 | 0 | 0 | 0 | 0 | 0 | 0 | 0 | 0 | 0 | 0 | 0 | 0 | 0 | 0 | 0 | 0 | 0 | 0 | 0 | 0 | 0 | 0 | 0 | 0 | 0 | 0 | 0
0 | 0 | 0 | 0 | 0 | 0 | 0 | 0 | 0 | 0 | 0 |  | 0 | 0 | 0 | 0 | 0 | 0 | 0 | 0 | 0 | 0 | 0 | 0 | 0 | 0 | 0 | 0 | 0 | 0 | 0 | 0 | 0 | 0 | 0 | 0 | 0 | 0 | 0 | 0 | 0 | 0 | 0 | 0 | 0 | 0 | 0 | 0 | 0 | 0 | 0 | 0 | 0 | 0 | 0 | 0 | 0 | 0 | 0 | 0 | 0 | 0 | 0 | 0 | 0 | 0 | 0 | 0 | 0
0 | 0 | 0 | 0 | 0 | 0 | 0 | 0 | 0 | 0 | 0 |  | 0 | 0 | 0 | 0 | 0 | 0 | 0 | 0 | 0 | 0 | 0 | 0 | 0 | 0 | 0 | 0 | 0 | 0 | 0 | 0 | 0 | 0 | 0 | 0 | 0 | 0 | 0 | 0 | 0 | 0 | 0 | 0 | 0 | 0 | 0 | 0 | 0 | 0 | 0 | 0 | 0 | 0 | 0 | 0 | 0 | 0 | 0 | 0 | 0 | 0 | 0 | 0 | 0 | 0 | 0 | 0 | 0
0 | 0 | 0 | 0 | 0 | 0 | 0 | 0 | 0 | 0 | 0 |  | 0 | 0 | 0 | 0 | 0 | 0 | 0 | 0 | 0 | 0 | 0 | 0 | 0 | 0 | 0 | 0 | 0 | 0 | 0 | 0 | 0 | 0 | 0 | 0 | 0 | 0 | 0 | 0 | 0 | 0 | 0 | 0 | 0 | 0 | 0 | 0 | 0 | 0 | 0 | 0 | 0 | 0 | 0 | 0 | 0 | 0 | 0 | 0 | 0 | 0 | 0 | 0 | 0 | 0 | 0 | 0 | 0
0 | 0 | 0 | 0 | 0 | 0 | 0 | 0 | 0 | 0 | 0 |  | 0 | 0 | 0 | 0 | 0 | 0 | 0 | 0 | 0 | 0 | 0 | 0 | 0 | 0 | 0 | 0 | 0 | 0 | 0 | 0 | 0 | 0 | 0 | 0 | 0 | 0 | 0 | 0 | 0 | 0 | 0 | 0 | 0 | 0 | 0 | 0 | 0 | 0 | 0 | 0 | 0 | 0 | 0 | 0 | 0 | 0 | 0 | 0 | 0 | 0 | 0 | 0 | 0 | 0 | 0 | 0 | 0
0 | 0 | 0 | 0 | 0 | 0 | 0 | 0 | 0 | 0 | 0 |  | 0 | 0 | 0 | 0 | 0 | 0 | 0 | 0 | 0 | 0 | 0 | 0 | 0 | 0 | 0 | 0 | 0 | 0 | 0 | 0 | 0 | 0 | 0 | 0 | 0 | 0 | 0 | 0 | 0 | 0 | 0 | 0 | 0 | 0 | 0 | 0 | 0 | 0 | 0 | 0 | 0 | 0 | 0 | 0 | 0 | 0 | 0 | 0 | 0 | 0 | 0 | 0 | 0 | 0 | 0 | 0 | 0
0 | 0 | 0 | 0 | 0 | 0 | 0 | 0 | 0 | 0 | 0 |  | 0 | 0 | 0 | 0 | 0 | 0 | 0 | 0 | 0 | 0 | 0 | 0 | 0 | 0 | 0 | 0 | 0 | 0 | 0 | 0 | 0 | 0 | 0 | 0 | 0 | 0 | 0 | 0 | 0 | 0 | 0 | 0 | 0 | 0 | 0 | 0 | 0 | 0 | 0 | 0 | 0 | 0 | 0 | 0 | 0 | 0 | 0 | 0 | 0 | 0 | 0 | 0 | 0 | 0 | 0 | 0 | 0
0 | 0 | 0 | 0 | 0 | 0 | 0 | 0 | 0 | 0 | 0 |  | 0 | 0 | 0 | 0 | 0 | 0 | 0 | 0 | 0 | 0 | 0 | 0 | 0 | 0 | 0 | 0 | 0 | 0 | 0 | 0 | 0 | 0 | 0 | 0 | 0 | 0 | 0 | 0 | 0 | 0 | 0 | 0 | 0 | 0 | 0 | 0 | 0 | 0 | 0 | 0 | 0 | 0 | 0 | 0 | 0 | 0 | 0 | 0 | 0 | 0 | 0 | 0 | 0 | 0 | 0 | 0 | 0
0 | 0 | 0 | 0 | 0 | 0 | 0 | 0 | 0 | 0 | 0 |  | 0 | 0 | 0 | 0 | 0 | 0 | 0 | 0 | 0 | 0 | 0 | 0 | 0 | 0 | 0 | 0 | 0 | 0 | 0 | 0 | 0 | 0 | 0 | 0 | 0 | 0 | 0 | 0 | 0 | 0 | 0 | 0 | 0 | 0 | 0 | 0 | 0 | 0 | 0 | 0 | 0 | 0 | 0 | 0 | 0 | 0 | 0 | 0 | 0 | 0 | 0 | 0 | 0 | 0 | 0 | 0 | 0
0 | 0 | 0 | 0 | 0 | 0 | 0 | 0 | 0 | 0 | 0 |  | 0 | 0 | 0 | 0 | 0 | 0 | 0 | 0 | 0 | 0 | 0 | 0 | 0 | 0 | 0 | 0 | 0 | 0 | 0 | 0 | 0 | 0 | 0 | 0 | 0 | 0 | 0 | 0 | 0 | 0 | 0 | 0 | 0 | 0 | 0 | 0 | 0 | 0 | 0 | 0 | 0 | 0 | 0 | 0 | 0 | 0 | 0 | 0 | 0 | 0 | 0 | 0 | 0 | 0 | 0 | 0 | 0
0 | 0 | 0 | 0 | 0 | 0 | 0 | 0 | 0 | 0 | 0 |  | 0 | 0 | 0 | 0 | 0 | 0 | 0 | 0 | 0 | 0 | 0 | 0 | 0 | 0 | 0 | 0 | 0 | 0 | 0 | 0 | 0 | 0 | 0 | 0 | 0 | 0 | 0 | 0 | 0 | 0 | 0 | 0 | 0 | 0 | 0 | 0 | 0 | 0 | 0 | 0 | 0 | 0 | 0 | 0 | 0 | 0 | 0 | 0 | 0 | 0 | 0 | 0 | 0 | 0 | 0 | 0 | 0
0 | 0 | 0 | 0 | 0 | 0 | 0 | 0 | 0 | 0 | 0 |  | 0 | 0 | 0 | 0 | 0 | 0 | 0 | 0 | 0 | 0 | 0 | 0 | 0 | 0 | 0 | 0 | 0 | 0 | 0 | 0 | 0 | 0 | 0 | 0 | 0 | 0 | 0 | 0 | 0 | 0 | 0 | 0 | 0 | 0 | 0 | 0 | 0 | 0 | 0 | 0 | 0 | 0 | 0 | 0 | 0 | 0 | 0 | 0 | 0 | 0 | 0 | 0 | 0 | 0 | 0 | 0 | 0
0 | 0 | 0 | 0 | 0 | 0 | 0 | 0 | 0 | 0 | 0 |  | 0 | 0 | 0 | 0 | 0 | 0 | 0 | 0 | 0 | 0 | 0 | 0 | 0 | 0 | 0 | 0 | 0 | 0 | 0 | 0 | 0 | 0 | 0 | 0 | 0 | 0 | 0 | 0 | 0 | 0 | 0 | 0 | 0 | 0 | 0 | 0 | 0 | 0 | 0 | 0 | 0 | 0 | 0 | 0 | 0 | 0 | 0 | 0 | 0 | 0 | 0 | 0 | 0 | 0 | 0 | 0 | 0
0 | 0 | 0 | 0 | 0 | 0 | 0 | 0 | 0 | 0 | 0 |  | 0 | 0 | 0 | 0 | 0 | 0 | 0 | 0 | 0 | 0 | 0 | 0 | 0 | 0 | 0 | 0 | 0 | 0 | 0 | 0 | 0 | 0 | 0 | 0 | 0 | 0 | 0 | 0 | 0 | 0 | 0 | 0 | 0 | 0 | 0 | 0 | 0 | 0 | 0 | 0 | 0 | 0 | 0 | 0 | 0 | 0 | 0 | 0 | 0 | 0 | 0 | 0 | 0 | 0 | 0 | 0 | 0
0 | 0 | 0 | 0 | 0 | 0 | 0 | 0 | 0 | 0 | 0 |  | 0 | 0 | 0 | 0 | 0 | 0 | 0 | 0 | 0 | 0 | 0 | 0 | 0 | 0 | 0 | 0 | 0 | 0 | 0 | 0 | 0 | 0 | 0 | 0 | 0 | 0 | 0 | 0 | 0 | 0 | 0 | 0 | 0 | 0 | 0 | 0 | 0 | 0 | 0 | 0 | 0 | 0 | 0 | 0 | 0 | 0 | 0 | 0 | 0 | 0 | 0 | 0 | 0 | 0 | 0 | 0 | 0
0 | 0 | 0 | 0 | 0 | 0 | 0 | 0 | 0 | 0 | 0 |  | 0 | 0 | 0 | 0 | 0 | 0 | 0 | 0 | 0 | 0 | 0 | 0 | 0 | 0 | 0 | 0 | 0 | 0 | 0 | 0 | 0 | 0 | 0 | 0 | 0 | 0 | 0 | 0 | 0 | 0 | 0 | 0 | 0 | 0 | 0 | 0 | 0 | 0 | 0 | 0 | 0 | 0 | 0 | 0 | 0 | 0 | 0 | 0 | 0 | 0 | 0 | 0 | 0 | 0 | 0 | 0 | 0
0 | 0 | 0 | 0 | 0 | 0 | 0 | 0 | 0 | 0 | 0 |  | 0 | 0 | 0 | 0 | 0 | 0 | 0 | 0 | 0 | 0 | 0 | 0 | 0 | 0 | 0 | 0 | 0 | 0 | 0 | 0 | 0 | 0 | 0 | 0 | 0 | 0 | 0 | 0 | 0 | 0 | 0 | 0 | 0 | 0 | 0 | 0 | 0 | 0 | 0 | 0 | 0 | 0 | 0 | 0 | 0 | 0 | 0 | 0 | 0 | 0 | 0 | 0 | 0 | 0 | 0 | 0 | 0
0 | 0 | 0 | 0 | 0 | 0 | 0 | 0 | 0 | 0 | 0 |  | 0 | 0 | 0 | 0 | 0 | 0 | 0 | 0 | 0 | 0 | 0 | 0 | 0 | 0 | 0 | 0 | 0 | 0 | 0 | 0 | 0 | 0 | 0 | 0 | 0 | 0 | 0 | 0 | 0 | 0 | 0 | 0 | 0 | 0 | 0 | 0 | 0 | 0 | 0 | 0 | 0 | 0 | 0 | 0 | 0 | 0 | 0 | 0 | 0 | 0 | 0 | 0 | 0 | 0 | 0 | 0 | 0
0 | 0 | 0 | 0 | 0 | 0 | 0 | 0 | 0 | 0 | 0 |  | 0 | 0 | 0 | 0 | 0 | 0 | 0 | 0 | 0 | 0 | 0 | 0 | 0 | 0 | 0 | 0 | 0 | 0 | 0 | 0 | 0 | 0 | 0 | 0 | 0 | 0 | 0 | 0 | 0 | 0 | 0 | 0 | 0 | 0 | 0 | 0 | 0 | 0 | 0 | 0 | 0 | 0 | 0 | 0 | 0 | 0 | 0 | 0 | 0 | 0 | 0 | 0 | 0 | 0 | 0 | 0 | 0
0 | 0 | 0 | 0 | 0 | 0 | 0 | 0 | 0 | 0 | 0 |  | 0 | 0 | 0 | 0 | 0 | 0 | 0 | 0 | 0 | 0 | 0 | 0 | 0 | 0 | 0 | 0 | 0 | 0 | 0 | 0 | 0 | 0 | 0 | 0 | 0 | 0 | 0 | 0 | 0 | 0 | 0 | 0 | 0 | 0 | 0 | 0 | 0 | 0 | 0 | 0 | 0 | 0 | 0 | 0 | 0 | 0 | 0 | 0 | 0 | 0 | 0 | 0 | 0 | 0 | 0 | 0 | 0
0 | 0 | 0 | 0 | 0 | 0 | 0 | 0 | 0 | 0 | 0 |  | 0 | 0 | 0 | 0 | 0 | 0 | 0 | 0 | 0 | 0 | 0 | 0 | 0 | 0 | 0 | 0 | 0 | 0 | 0 | 0 | 0 | 0 | 0 | 0 | 0 | 0 | 0 | 0 | 0 | 0 | 0 | 0 | 0 | 0 | 0 | 0 | 0 | 0 | 0 | 0 | 0 | 0 | 0 | 0 | 0 | 0 | 0 | 0 | 0 | 0 | 0 | 0 | 0 | 0 | 0 | 0 | 0
0 | 0 | 0 | 0 | 0 | 0 | 0 | 0 | 0 | 0 | 0 |  | 0 | 0 | 0 | 0 | 0 | 0 | 0 | 0 | 0 | 0 | 0 | 0 | 0 | 0 | 0 | 0 | 0 | 0 | 0 | 0 | 0 | 0 | 0 | 0 | 0 | 0 | 0 | 0 | 0 | 0 | 0 | 0 | 0 | 0 | 0 | 0 | 0 | 0 | 0 | 0 | 0 | 0 | 0 | 0 | 0 | 0 | 0 | 0 | 0 | 0 | 0 | 0 | 0 | 0 | 0 | 0 | 0
0 | 0 | 0 | 0 | 0 | 0 | 0 | 0 | 0 | 0 | 0 |  | 0 | 0 | 0 | 0 | 0 | 0 | 0 | 0 | 0 | 0 | 0 | 0 | 0 | 0 | 0 | 0 | 0 | 0 | 0 | 0 | 0 | 0 | 0 | 0 | 0 | 0 | 0 | 0 | 0 | 0 | 0 | 0 | 0 | 0 | 0 | 0 | 0 | 0 | 0 | 0 | 0 | 0 | 0 | 0 | 0 | 0 | 0 | 0 | 0 | 0 | 0 | 0 | 0 | 0 | 0 | 0 | 0
0 | 0 | 0 | 0 | 0 | 0 | 0 | 0 | 0 | 0 | 0 |  | 0 | 0 | 0 | 0 | 0 | 0 | 0 | 0 | 0 | 0 | 0 | 0 | 0 | 0 | 0 | 0 | 0 | 0 | 0 | 0 | 0 | 0 | 0 | 0 | 0 | 0 | 0 | 0 | 0 | 0 | 0 | 0 | 0 | 0 | 0 | 0 | 0 | 0 | 0 | 0 | 0 | 0 | 0 | 0 | 0 | 0 | 0 | 0 | 0 | 0 | 0 | 0 | 0 | 0 | 0 | 0 | 0
0 | 0 | 0 | 0 | 0 | 0 | 0 | 0 | 0 | 0 | 0 |  | 0 | 0 | 0 | 0 | 0 | 0 | 0 | 0 | 0 | 0 | 0 | 0 | 0 | 0 | 0 | 0 | 0 | 0 | 0 | 0 | 0 | 0 | 0 | 0 | 0 | 0 | 0 | 0 | 0 | 0 | 0 | 0 | 0 | 0 | 0 | 0 | 0 | 0 | 0 | 0 | 0 | 0 | 0 | 0 | 0 | 0 | 0 | 0 | 0 | 0 | 0 | 0 | 0 | 0 | 0 | 0 | 0
0 | 0 | 0 | 0 | 0 | 0 | 0 | 0 | 0 | 0 | 0 |  | 0 | 0 | 0 | 0 | 0 | 0 | 0 | 0 | 0 | 0 | 0 | 0 | 0 | 0 | 0 | 0 | 0 | 0 | 0 | 0 | 0 | 0 | 0 | 0 | 0 | 0 | 0 | 0 | 0 | 0 | 0 | 0 | 0 | 0 | 0 | 0 | 0 | 0 | 0 | 0 | 0 | 0 | 0 | 0 | 0 | 0 | 0 | 0 | 0 | 0 | 0 | 0 | 0 | 0 | 0 | 0 | 0
0 | 0 | 0 | 0 | 0 | 0 | 0 | 0 | 0 | 0 | 0 |  | 0 | 0 | 0 | 0 | 0 | 0 | 0 | 0 | 0 | 0 | 0 | 0 | 0 | 0 | 0 | 0 | 0 | 0 | 0 | 0 | 0 | 0 | 0 | 0 | 0 | 0 | 0 | 0 | 0 | 0 | 0 | 0 | 0 | 0 | 0 | 0 | 0 | 0 | 0 | 0 | 0 | 0 | 0 | 0 | 0 | 0 | 0 | 0 | 0 | 0 | 0 | 0 | 0 | 0 | 0 | 0 | 0
0 | 0 | 0 | 0 | 0 | 0 | 0 | 0 | 0 | 0 | 0 |  | 0 | 0 | 0 | 0 | 0 | 0 | 0 | 0 | 0 | 0 | 0 | 0 | 0 | 0 | 0 | 0 | 0 | 0 | 0 | 0 | 0 | 0 | 0 | 0 | 0 | 0 | 0 | 0 | 0 | 0 | 0 | 0 | 0 | 0 | 0 | 0 | 0 | 0 | 0 | 0 | 0 | 0 | 0 | 0 | 0 | 0 | 0 | 0 | 0 | 0 | 0 | 0 | 0 | 0 | 0 | 0 | 0
0 | 0 | 0 | 0 | 0 | 0 | 0 | 0 | 0 | 0 | 0 |  | 0 | 0 | 0 | 0 | 0 | 0 | 0 | 0 | 0 | 0 | 0 | 0 | 0 | 0 | 0 | 0 | 0 | 0 | 0 | 0 | 0 | 0 | 0 | 0 | 0 | 0 | 0 | 0 | 0 | 0 | 0 | 0 | 0 | 0 | 0 | 0 | 0 | 0 | 0 | 0 | 0 | 0 | 0 | 0 | 0 | 0 | 0 | 0 | 0 | 0 | 0 | 0 | 0 | 0 | 0 | 0 | 0
0 | 0 | 0 | 0 | 0 | 0 | 0 | 0 | 0 | 0 | 0 |  | 0 | 0 | 0 | 0 | 0 | 0 | 0 | 0 | 0 | 0 | 0 | 0 | 0 | 0 | 0 | 0 | 0 | 0 | 0 | 0 | 0 | 0 | 0 | 0 | 0 | 0 | 0 | 0 | 0 | 0 | 0 | 0 | 0 | 0 | 0 | 0 | 0 | 0 | 0 | 0 | 0 | 0 | 0 | 0 | 0 | 0 | 0 | 0 | 0 | 0 | 0 | 0 | 0 | 0 | 0 | 0 | 0
0 | 0 | 0 | 0 | 0 | 0 | 0 | 0 | 0 | 0 | 0 |  | 0 | 0 | 0 | 0 | 0 | 0 | 0 | 0 | 0 | 0 | 0 | 0 | 0 | 0 | 0 | 0 | 0 | 0 | 0 | 0 | 0 | 0 | 0 | 0 | 0 | 0 | 0 | 0 | 0 | 0 | 0 | 0 | 0 | 0 | 0 | 0 | 0 | 0 | 0 | 0 | 0 | 0 | 0 | 0 | 0 | 0 | 0 | 0 | 0 | 0 | 0 | 0 | 0 | 0 | 0 | 0 | 0
0 | 0 | 0 | 0 | 0 | 0 | 0 | 0 | 0 | 0 | 0 |  | 0 | 0 | 0 | 0 | 0 | 0 | 0 | 0 | 0 | 0 | 0 | 0 | 0 | 0 | 0 | 0 | 0 | 0 | 0 | 0 | 0 | 0 | 0 | 0 | 0 | 0 | 0 | 0 | 0 | 0 | 0 | 0 | 0 | 0 | 0 | 0 | 0 | 0 | 0 | 0 | 0 | 0 | 0 | 0 | 0 | 0 | 0 | 0 | 0 | 0 | 0 | 0 | 0 | 0 | 0 | 0 | 0
0 | 0 | 0 | 0 | 0 | 0 | 0 | 0 | 0 | 0 | 0 |  | 0 | 0 | 0 | 0 | 0 | 0 | 0 | 0 | 0 | 0 | 0 | 0 | 0 | 0 | 0 | 0 | 0 | 0 | 0 | 0 | 0 | 0 | 0 | 0 | 0 | 0 | 0 | 0 | 0 | 0 | 0 | 0 | 0 | 0 | 0 | 0 | 0 | 0 | 0 | 0 | 0 | 0 | 0 | 0 | 0 | 0 | 0 | 0 | 0 | 0 | 0 | 0 | 0 | 0 | 0 | 0 | 0
0 | 0 | 0 | 0 | 0 | 0 | 0 | 0 | 0 | 0 | 0 |  | 0 | 0 | 0 | 0 | 0 | 0 | 0 | 0 | 0 | 0 | 0 | 0 | 0 | 0 | 0 | 0 | 0 | 0 | 0 | 0 | 0 | 0 | 0 | 0 | 0 | 0 | 0 | 0 | 0 | 0 | 0 | 0 | 0 | 0 | 0 | 0 | 0 | 0 | 0 | 0 | 0 | 0 | 0 | 0 | 0 | 0 | 0 | 0 | 0 | 0 | 0 | 0 | 0 | 0 | 0 | 0 | 0
0 | 0 | 0 | 0 | 0 | 0 | 0 | 0 | 0 | 0 | 0 |  | 0 | 0 | 0 | 0 | 0 | 0 | 0 | 0 | 0 | 0 | 0 | 0 | 0 | 0 | 0 | 0 | 0 | 0 | 0 | 0 | 0 | 0 | 0 | 0 | 0 | 0 | 0 | 0 | 0 | 0 | 0 | 0 | 0 | 0 | 0 | 0 | 0 | 0 | 0 | 0 | 0 | 0 | 0 | 0 | 0 | 0 | 0 | 0 | 0 | 0 | 0 | 0 | 0 | 0 | 0 | 0 | 0
0 | 0 | 0 | 0 | 0 | 0 | 0 | 0 | 0 | 0 | 0 |  | 0 | 0 | 0 | 0 | 0 | 0 | 0 | 0 | 0 | 0 | 0 | 0 | 0 | 0 | 0 | 0 | 0 | 0 | 0 | 0 | 0 | 0 | 0 | 0 | 0 | 0 | 0 | 0 | 0 | 0 | 0 | 0 | 0 | 0 | 0 | 0 | 0 | 0 | 0 | 0 | 0 | 0 | 0 | 0 | 0 | 0 | 0 | 0 | 0 | 0 | 0 | 0 | 0 | 0 | 0 | 0 | 0
0 | 0 | 0 | 0 | 0 | 0 | 0 | 0 | 0 | 0 | 0 |  | 0 | 0 | 0 | 0 | 0 | 0 | 0 | 0 | 0 | 0 | 0 | 0 | 0 | 0 | 0 | 0 | 0 | 0 | 0 | 0 | 0 | 0 | 0 | 0 | 0 | 0 | 0 | 0 | 0 | 0 | 0 | 0 | 0 | 0 | 0 | 0 | 0 | 0 | 0 | 0 | 0 | 0 | 0 | 0 | 0 | 0 | 0 | 0 | 0 | 0 | 0 | 0 | 0 | 0 | 0 | 0 | 0
0 | 0 | 0 | 0 | 0 | 0 | 0 | 0 | 0 | 0 | 0 |  | 0 | 0 | 0 | 0 | 0 | 0 | 0 | 0 | 0 | 0 | 0 | 0 | 0 | 0 | 0 | 0 | 0 | 0 | 0 | 0 | 0 | 0 | 0 | 0 | 0 | 0 | 0 | 0 | 0 | 0 | 0 | 0 | 0 | 0 | 0 | 0 | 0 | 0 | 0 | 0 | 0 | 0 | 0 | 0 | 0 | 0 | 0 | 0 | 0 | 0 | 0 | 0 | 0 | 0 | 0 | 0 | 0
0 | 0 | 0 | 0 | 0 | 0 | 0 | 0 | 0 | 0 | 0 |  | 0 | 0 | 0 | 0 | 0 | 0 | 0 | 0 | 0 | 0 | 0 | 0 | 0 | 0 | 0 | 0 | 0 | 0 | 0 | 0 | 0 | 0 | 0 | 0 | 0 | 0 | 0 | 0 | 0 | 0 | 0 | 0 | 0 | 0 | 0 | 0 | 0 | 0 | 0 | 0 | 0 | 0 | 0 | 0 | 0 | 0 | 0 | 0 | 0 | 0 | 0 | 0 | 0 | 0 | 0 | 0 | 0
0 | 0 | 0 | 0 | 0 | 0 | 0 | 0 | 0 | 0 | 0 |  | 0 | 0 | 0 | 0 | 0 | 0 | 0 | 0 | 0 | 0 | 0 | 0 | 0 | 0 | 0 | 0 | 0 | 0 | 0 | 0 | 0 | 0 | 0 | 0 | 0 | 0 | 0 | 0 | 0 | 0 | 0 | 0 | 0 | 0 | 0 | 0 | 0 | 0 | 0 | 0 | 0 | 0 | 0 | 0 | 0 | 0 | 0 | 0 | 0 | 0 | 0 | 0 | 0 | 0 | 0 | 0 | 0
0 | 0 | 0 | 0 | 0 | 0 | 0 | 0 | 0 | 0 | 0 |  | 0 | 0 | 0 | 0 | 0 | 0 | 0 | 0 | 0 | 0 | 0 | 0 | 0 | 0 | 0 | 0 | 0 | 0 | 0 | 0 | 0 | 0 | 0 | 0 | 0 | 0 | 0 | 0 | 0 | 0 | 0 | 0 | 0 | 0 | 0 | 0 | 0 | 0 | 0 | 0 | 0 | 0 | 0 | 0 | 0 | 0 | 0 | 0 | 0 | 0 | 0 | 0 | 0 | 0 | 0 | 0 | 0
0 | 0 | 0 | 0 | 0 | 0 | 0 | 0 | 0 | 0 | 0 |  | 0 | 0 | 0 | 0 | 0 | 0 | 0 | 0 | 0 | 0 | 0 | 0 | 0 | 0 | 0 | 0 | 0 | 0 | 0 | 0 | 0 | 0 | 0 | 0 | 0 | 0 | 0 | 0 | 0 | 0 | 0 | 0 | 0 | 0 | 0 | 0 | 0 | 0 | 0 | 0 | 0 | 0 | 0 | 0 | 0 | 0 | 0 | 0 | 0 | 0 | 0 | 0 | 0 | 0 | 0 | 0 | 0
0 | 0 | 0 | 0 | 0 | 0 | 0 | 0 | 0 | 0 | 0 |  | 0 | 0 | 0 | 0 | 0 | 0 | 0 | 0 | 0 | 0 | 0 | 0 | 0 | 0 | 0 | 0 | 0 | 0 | 0 | 0 | 0 | 0 | 0 | 0 | 0 | 0 | 0 | 0 | 0 | 0 | 0 | 0 | 0 | 0 | 0 | 0 | 0 | 0 | 0 | 0 | 0 | 0 | 0 | 0 | 0 | 0 | 0 | 0 | 0 | 0 | 0 | 0 | 0 | 0 | 0 | 0 | 0
0 | 0 | 0 | 0 | 0 | 0 | 0 | 0 | 0 | 0 | 0 |  | 0 | 0 | 0 | 0 | 0 | 0 | 0 | 0 | 0 | 0 | 0 | 0 | 0 | 0 | 0 | 0 | 0 | 0 | 0 | 0 | 0 | 0 | 0 | 0 | 0 | 0 | 0 | 0 | 0 | 0 | 0 | 0 | 0 | 0 | 0 | 0 | 0 | 0 | 0 | 0 | 0 | 0 | 0 | 0 | 0 | 0 | 0 | 0 | 0 | 0 | 0 | 0 | 0 | 0 | 0 | 0 | 0
0 | 0 | 0 | 0 | 0 | 0 | 0 | 0 | 0 | 0 | 0 |  | 0 | 0 | 0 | 0 | 0 | 0 | 0 | 0 | 0 | 0 | 0 | 0 | 0 | 0 | 0 | 0 | 0 | 0 | 0 | 0 | 0 | 0 | 0 | 0 | 0 | 0 | 0 | 0 | 0 | 0 | 0 | 0 | 0 | 0 | 0 | 0 | 0 | 0 | 0 | 0 | 0 | 0 | 0 | 0 | 0 | 0 | 0 | 0 | 0 | 0 | 0 | 0 | 0 | 0 | 0 | 0 | 0
0 | 0 | 0 | 0 | 0 | 0 | 0 | 0 | 0 | 0 | 0 |  | 0 | 0 | 0 | 0 | 0 | 0 | 0 | 0 | 0 | 0 | 0 | 0 | 0 | 0 | 0 | 0 | 0 | 0 | 0 | 0 | 0 | 0 | 0 | 0 | 0 | 0 | 0 | 0 | 0 | 0 | 0 | 0 | 0 | 0 | 0 | 0 | 0 | 0 | 0 | 0 | 0 | 0 | 0 | 0 | 0 | 0 | 0 | 0 | 0 | 0 | 0 | 0 | 0 | 0 | 0 | 0 | 0
0 | 0 | 0 | 0 | 0 | 0 | 0 | 0 | 0 | 0 | 0 |  | 0 | 0 | 0 | 0 | 0 | 0 | 0 | 0 | 0 | 0 | 0 | 0 | 0 | 0 | 0 | 0 | 0 | 0 | 0 | 0 | 0 | 0 | 0 | 0 | 0 | 0 | 0 | 0 | 0 | 0 | 0 | 0 | 0 | 0 | 0 | 0 | 0 | 0 | 0 | 0 | 0 | 0 | 0 | 0 | 0 | 0 | 0 | 0 | 0 | 0 | 0 | 0 | 0 | 0 | 0 | 0 | 0
0 | 0 | 0 | 0 | 0 | 0 | 0 | 0 | 0 | 0 | 0 |  | 0 | 0 | 0 | 0 | 0 | 0 | 0 | 0 | 0 | 0 | 0 | 0 | 0 | 0 | 0 | 0 | 0 | 0 | 0 | 0 | 0 | 0 | 0 | 0 | 0 | 0 | 0 | 0 | 0 | 0 | 0 | 0 | 0 | 0 | 0 | 0 | 0 | 0 | 0 | 0 | 0 | 0 | 0 | 0 | 0 | 0 | 0 | 0 | 0 | 0 | 0 | 0 | 0 | 0 | 0 | 0 | 0
0 | 0 | 0 | 0 | 0 | 0 | 0 | 0 | 0 | 0 | 0 |  | 0 | 0 | 0 | 0 | 0 | 0 | 0 | 0 | 0 | 0 | 0 | 0 | 0 | 0 | 0 | 0 | 0 | 0 | 0 | 0 | 0 | 0 | 0 | 0 | 0 | 0 | 0 | 0 | 0 | 0 | 0 | 0 | 0 | 0 | 0 | 0 | 0 | 0 | 0 | 0 | 0 | 0 | 0 | 0 | 0 | 0 | 0 | 0 | 0 | 0 | 0 | 0 | 0 | 0 | 0 | 0 | 0
0 | 0 | 0 | 0 | 0 | 0 | 0 | 0 | 0 | 0 | 0 |  | 0 | 0 | 0 | 0 | 0 | 0 | 0 | 0 | 0 | 0 | 0 | 0 | 0 | 0 | 0 | 0 | 0 | 0 | 0 | 0 | 0 | 0 | 0 | 0 | 0 | 0 | 0 | 0 | 0 | 0 | 0 | 0 | 0 | 0 | 0 | 0 | 0 | 0 | 0 | 0 | 0 | 0 | 0 | 0 | 0 | 0 | 0 | 0 | 0 | 0 | 0 | 0 | 0 | 0 | 0 | 0 | 0
0 | 0 | 0 | 0 | 0 | 0 | 0 | 0 | 0 | 0 | 0 |  | 0 | 0 | 0 | 0 | 0 | 0 | 0 | 0 | 0 | 0 | 0 | 0 | 0 | 0 | 0 | 0 | 0 | 0 | 0 | 0 | 0 | 0 | 0 | 0 | 0 | 0 | 0 | 0 | 0 | 0 | 0 | 0 | 0 | 0 | 0 | 0 | 0 | 0 | 0 | 0 | 0 | 0 | 0 | 0 | 0 | 0 | 0 | 0 | 0 | 0 | 0 | 0 | 0 | 0 | 0 | 0 | 0
0 | 0 | 0 | 0 | 0 | 0 | 0 | 0 | 0 | 0 | 0 |  | 0 | 0 | 0 | 0 | 0 | 0 | 0 | 0 | 0 | 0 | 0 | 0 | 0 | 0 | 0 | 0 | 0 | 0 | 0 | 0 | 0 | 0 | 0 | 0 | 0 | 0 | 0 | 0 | 0 | 0 | 0 | 0 | 0 | 0 | 0 | 0 | 0 | 0 | 0 | 0 | 0 | 0 | 0 | 0 | 0 | 0 | 0 | 0 | 0 | 0 | 0 | 0 | 0 | 0 | 0 | 0 | 0
0 | 0 | 0 | 0 | 0 | 0 | 0 | 0 | 0 | 0 | 0 |  | 0 | 0 | 0 | 0 | 0 | 0 | 0 | 0 | 0 | 0 | 0 | 0 | 0 | 0 | 0 | 0 | 0 | 0 | 0 | 0 | 0 | 0 | 0 | 0 | 0 | 0 | 0 | 0 | 0 | 0 | 0 | 0 | 0 | 0 | 0 | 0 | 0 | 0 | 0 | 0 | 0 | 0 | 0 | 0 | 0 | 0 | 0 | 0 | 0 | 0 | 0 | 0 | 0 | 0 | 0 | 0 | 0
0 | 0 | 0 | 0 | 0 | 0 | 0 | 0 | 0 | 0 | 0 |  | 0 | 0 | 0 | 0 | 0 | 0 | 0 | 0 | 0 | 0 | 0 | 0 | 0 | 0 | 0 | 0 | 0 | 0 | 0 | 0 | 0 | 0 | 0 | 0 | 0 | 0 | 0 | 0 | 0 | 0 | 0 | 0 | 0 | 0 | 0 | 0 | 0 | 0 | 0 | 0 | 0 | 0 | 0 | 0 | 0 | 0 | 0 | 0 | 0 | 0 | 0 | 0 | 0 | 0 | 0 | 0 | 0
0 | 0 | 0 | 0 | 0 | 0 | 0 | 0 | 0 | 0 | 0 |  | 0 | 0 | 0 | 0 | 0 | 0 | 0 | 0 | 0 | 0 | 0 | 0 | 0 | 0 | 0 | 0 | 0 | 0 | 0 | 0 | 0 | 0 | 0 | 0 | 0 | 0 | 0 | 0 | 0 | 0 | 0 | 0 | 0 | 0 | 0 | 0 | 0 | 0 | 0 | 0 | 0 | 0 | 0 | 0 | 0 | 0 | 0 | 0 | 0 | 0 | 0 | 0 | 0 | 0 | 0 | 0 | 0
0 | 0 | 0 | 0 | 0 | 0 | 0 | 0 | 0 | 0 | 0 |  | 0 | 0 | 0 | 0 | 0 | 0 | 0 | 0 | 0 | 0 | 0 | 0 | 0 | 0 | 0 | 0 | 0 | 0 | 0 | 0 | 0 | 0 | 0 | 0 | 0 | 0 | 0 | 0 | 0 | 0 | 0 | 0 | 0 | 0 | 0 | 0 | 0 | 0 | 0 | 0 | 0 | 0 | 0 | 0 | 0 | 0 | 0 | 0 | 0 | 0 | 0 | 0 | 0 | 0 | 0 | 0 | 0
0 | 0 | 0 | 0 | 0 | 0 | 0 | 0 | 0 | 0 | 0 |  | 0 | 0 | 0 | 0 | 0 | 0 | 0 | 0 | 0 | 0 | 0 | 0 | 0 | 0 | 0 | 0 | 0 | 0 | 0 | 0 | 0 | 0 | 0 | 0 | 0 | 0 | 0 | 0 | 0 | 0 | 0 | 0 | 0 | 0 | 0 | 0 | 0 | 0 | 0 | 0 | 0 | 0 | 0 | 0 | 0 | 0 | 0 | 0 | 0 | 0 | 0 | 0 | 0 | 0 | 0 | 0 | 0
0 | 0 | 0 | 0 | 0 | 0 | 0 | 0 | 0 | 0 | 0 |  | 0 | 0 | 0 | 0 | 0 | 0 | 0 | 0 | 0 | 0 | 0 | 0 | 0 | 0 | 0 | 0 | 0 | 0 | 0 | 0 | 0 | 0 | 0 | 0 | 0 | 0 | 0 | 0 | 0 | 0 | 0 | 0 | 0 | 0 | 0 | 0 | 0 | 0 | 0 | 0 | 0 | 0 | 0 | 0 | 0 | 0 | 0 | 0 | 0 | 0 | 0 | 0 | 0 | 0 | 0 | 0 | 0
0 | 0 | 0 | 0 | 0 | 0 | 0 | 0 | 0 | 0 | 0 |  | 0 | 0 | 0 | 0 | 0 | 0 | 0 | 0 | 0 | 0 | 0 | 0 | 0 | 0 | 0 | 0 | 0 | 0 | 0 | 0 | 0 | 0 | 0 | 0 | 0 | 0 | 0 | 0 | 0 | 0 | 0 | 0 | 0 | 0 | 0 | 0 | 0 | 0 | 0 | 0 | 0 | 0 | 0 | 0 | 0 | 0 | 0 | 0 | 0 | 0 | 0 | 0 | 0 | 0 | 0 | 0 | 0
0 | 0 | 0 | 0 | 0 | 0 | 0 | 0 | 0 | 0 | 0 |  | 0 | 0 | 0 | 0 | 0 | 0 | 0 | 0 | 0 | 0 | 0 | 0 | 0 | 0 | 0 | 0 | 0 | 0 | 0 | 0 | 0 | 0 | 0 | 0 | 0 | 0 | 0 | 0 | 0 | 0 | 0 | 0 | 0 | 0 | 0 | 0 | 0 | 0 | 0 | 0 | 0 | 0 | 0 | 0 | 0 | 0 | 0 | 0 | 0 | 0 | 0 | 0 | 0 | 0 | 0 | 0 | 0
0 | 0 | 0 | 0 | 0 | 0 | 0 | 0 | 0 | 0 | 0 |  | 0 | 0 | 0 | 0 | 0 | 0 | 0 | 0 | 0 | 0 | 0 | 0 | 0 | 0 | 0 | 0 | 0 | 0 | 0 | 0 | 0 | 0 | 0 | 0 | 0 | 0 | 0 | 0 | 0 | 0 | 0 | 0 | 0 | 0 | 0 | 0 | 0 | 0 | 0 | 0 | 0 | 0 | 0 | 0 | 0 | 0 | 0 | 0 | 0 | 0 | 0 | 0 | 0 | 0 | 0 | 0 | 0
0 | 0 | 0 | 0 | 0 | 0 | 0 | 0 | 0 | 0 | 0 |  | 0 | 0 | 0 | 0 | 0 | 0 | 0 | 0 | 0 | 0 | 0 | 0 | 0 | 0 | 0 | 0 | 0 | 0 | 0 | 0 | 0 | 0 | 0 | 0 | 0 | 0 | 0 | 0 | 0 | 0 | 0 | 0 | 0 | 0 | 0 | 0 | 0 | 0 | 0 | 0 | 0 | 0 | 0 | 0 | 0 | 0 | 0 | 0 | 0 | 0 | 0 | 0 | 0 | 0 | 0 | 0 | 0
0 | 0 | 0 | 0 | 0 | 0 | 0 | 0 | 0 | 0 | 0 |  | 0 | 0 | 0 | 0 | 0 | 0 | 0 | 0 | 0 | 0 | 0 | 0 | 0 | 0 | 0 | 0 | 0 | 0 | 0 | 0 | 0 | 0 | 0 | 0 | 0 | 0 | 0 | 0 | 0 | 0 | 0 | 0 | 0 | 0 | 0 | 0 | 0 | 0 | 0 | 0 | 0 | 0 | 0 | 0 | 0 | 0 | 0 | 0 | 0 | 0 | 0 | 0 | 0 | 0 | 0 | 0 | 0
0 | 0 | 0 | 0 | 0 | 0 | 0 | 0 | 0 | 0 | 0 |  | 0 | 0 | 0 | 0 | 0 | 0 | 0 | 0 | 0 | 0 | 0 | 0 | 0 | 0 | 0 | 0 | 0 | 0 | 0 | 0 | 0 | 0 | 0 | 0 | 0 | 0 | 0 | 0 | 0 | 0 | 0 | 0 | 0 | 0 | 0 | 0 | 0 | 0 | 0 | 0 | 0 | 0 | 0 | 0 | 0 | 0 | 0 | 0 | 0 | 0 | 0 | 0 | 0 | 0 | 0 | 0 | 0
0 | 0 | 0 | 0 | 0 | 0 | 0 | 0 | 0 | 0 | 0 |  | 0 | 0 | 0 | 0 | 0 | 0 | 0 | 0 | 0 | 0 | 0 | 0 | 0 | 0 | 0 | 0 | 0 | 0 | 0 | 0 | 0 | 0 | 0 | 0 | 0 | 0 | 0 | 0 | 0 | 0 | 0 | 0 | 0 | 0 | 0 | 0 | 0 | 0 | 0 | 0 | 0 | 0 | 0 | 0 | 0 | 0 | 0 | 0 | 0 | 0 | 0 | 0 | 0 | 0 | 0 | 0 | 0
0 | 0 | 0 | 0 | 0 | 0 | 0 | 0 | 0 | 0 | 0 |  | 0 | 0 | 0 | 0 | 0 | 0 | 0 | 0 | 0 | 0 | 0 | 0 | 0 | 0 | 0 | 0 | 0 | 0 | 0 | 0 | 0 | 0 | 0 | 0 | 0 | 0 | 0 | 0 | 0 | 0 | 0 | 0 | 0 | 0 | 0 | 0 | 0 | 0 | 0 | 0 | 0 | 0 | 0 | 0 | 0 | 0 | 0 | 0 | 0 | 0 | 0 | 0 | 0 | 0 | 0 | 0 | 0
0 | 0 | 0 | 0 | 0 | 0 | 0 | 0 | 0 | 0 | 0 |  | 0 | 0 | 0 | 0 | 0 | 0 | 0 | 0 | 0 | 0 | 0 | 0 | 0 | 0 | 0 | 0 | 0 | 0 | 0 | 0 | 0 | 0 | 0 | 0 | 0 | 0 | 0 | 0 | 0 | 0 | 0 | 0 | 0 | 0 | 0 | 0 | 0 | 0 | 0 | 0 | 0 | 0 | 0 | 0 | 0 | 0 | 0 | 0 | 0 | 0 | 0 | 0 | 0 | 0 | 0 | 0 | 0
0 | 0 | 0 | 0 | 0 | 0 | 0 | 0 | 0 | 0 | 0 |  | 0 | 0 | 0 | 0 | 0 | 0 | 0 | 0 | 0 | 0 | 0 | 0 | 0 | 0 | 0 | 0 | 0 | 0 | 0 | 0 | 0 | 0 | 0 | 0 | 0 | 0 | 0 | 0 | 0 | 0 | 0 | 0 | 0 | 0 | 0 | 0 | 0 | 0 | 0 | 0 | 0 | 0 | 0 | 0 | 0 | 0 | 0 | 0 | 0 | 0 | 0 | 0 | 0 | 0 | 0 | 0 | 0
0 | 0 | 0 | 0 | 0 | 0 | 0 | 0 | 0 | 0 | 0 |  | 0 | 0 | 0 | 0 | 0 | 0 | 0 | 0 | 0 | 0 | 0 | 0 | 0 | 0 | 0 | 0 | 0 | 0 | 0 | 0 | 0 | 0 | 0 | 0 | 0 | 0 | 0 | 0 | 0 | 0 | 0 | 0 | 0 | 0 | 0 | 0 | 0 | 0 | 0 | 0 | 0 | 0 | 0 | 0 | 0 | 0 | 0 | 0 | 0 | 0 | 0 | 0 | 0 | 0 | 0 | 0 | 0
0 | 0 | 0 | 0 | 0 | 0 | 0 | 0 | 0 | 0 | 0 |  | 0 | 0 | 0 | 0 | 0 | 0 | 0 | 0 | 0 | 0 | 0 | 0 | 0 | 0 | 0 | 0 | 0 | 0 | 0 | 0 | 0 | 0 | 0 | 0 | 0 | 0 | 0 | 0 | 0 | 0 | 0 | 0 | 0 | 0 | 0 | 0 | 0 | 0 | 0 | 0 | 0 | 0 | 0 | 0 | 0 | 0 | 0 | 0 | 0 | 0 | 0 | 0 | 0 | 0 | 0 | 0 | 0
0 | 0 | 0 | 0 | 0 | 0 | 0 | 0 | 0 | 0 | 0 |  | 0 | 0 | 0 | 0 | 0 | 0 | 0 | 0 | 0 | 0 | 0 | 0 | 0 | 0 | 0 | 0 | 0 | 0 | 0 | 0 | 0 | 0 | 0 | 0 | 0 | 0 | 0 | 0 | 0 | 0 | 0 | 0 | 0 | 0 | 0 | 0 | 0 | 0 | 0 | 0 | 0 | 0 | 0 | 0 | 0 | 0 | 0 | 0 | 0 | 0 | 0 | 0 | 0 | 0 | 0 | 0 | 0
0 | 0 | 0 | 0 | 0 | 0 | 0 | 0 | 0 | 0 | 0 |  | 0 | 0 | 0 | 0 | 0 | 0 | 0 | 0 | 0 | 0 | 0 | 0 | 0 | 0 | 0 | 0 | 0 | 0 | 0 | 0 | 0 | 0 | 0 | 0 | 0 | 0 | 0 | 0 | 0 | 0 | 0 | 0 | 0 | 0 | 0 | 0 | 0 | 0 | 0 | 0 | 0 | 0 | 0 | 0 | 0 | 0 | 0 | 0 | 0 | 0 | 0 | 0 | 0 | 0 | 0 | 0 | 0
0 | 0 | 0 | 0 | 0 | 0 | 0 | 0 | 0 | 0 | 0 |  | 0 | 0 | 0 | 0 | 0 | 0 | 0 | 0 | 0 | 0 | 0 | 0 | 0 | 0 | 0 | 0 | 0 | 0 | 0 | 0 | 0 | 0 | 0 | 0 | 0 | 0 | 0 | 0 | 0 | 0 | 0 | 0 | 0 | 0 | 0 | 0 | 0 | 0 | 0 | 0 | 0 | 0 | 0 | 0 | 0 | 0 | 0 | 0 | 0 | 0 | 0 | 0 | 0 | 0 | 0 | 0 | 0
0 | 0 | 0 | 0 | 0 | 0 | 0 | 0 | 0 | 0 | 0 |  | 0 | 0 | 0 | 0 | 0 | 0 | 0 | 0 | 0 | 0 | 0 | 0 | 0 | 0 | 0 | 0 | 0 | 0 | 0 | 0 | 0 | 0 | 0 | 0 | 0 | 0 | 0 | 0 | 0 | 0 | 0 | 0 | 0 | 0 | 0 | 0 | 0 | 0 | 0 | 0 | 0 | 0 | 0 | 0 | 0 | 0 | 0 | 0 | 0 | 0 | 0 | 0 | 0 | 0 | 0 | 0 | 0
0 | 0 | 0 | 0 | 0 | 0 | 0 | 0 | 0 | 0 | 0 |  | 0 | 0 | 0 | 0 | 0 | 0 | 0 | 0 | 0 | 0 | 0 | 0 | 0 | 0 | 0 | 0 | 0 | 0 | 0 | 0 | 0 | 0 | 0 | 0 | 0 | 0 | 0 | 0 | 0 | 0 | 0 | 0 | 0 | 0 | 0 | 0 | 0 | 0 | 0 | 0 | 0 | 0 | 0 | 0 | 0 | 0 | 0 | 0 | 0 | 0 | 0 | 0 | 0 | 0 | 0 | 0 | 0
0 | 0 | 0 | 0 | 0 | 0 | 0 | 0 | 0 | 0 | 0 |  | 0 | 0 | 0 | 0 | 0 | 0 | 0 | 0 | 0 | 0 | 0 | 0 | 0 | 0 | 0 | 0 | 0 | 0 | 0 | 0 | 0 | 0 | 0 | 0 | 0 | 0 | 0 | 0 | 0 | 0 | 0 | 0 | 0 | 0 | 0 | 0 | 0 | 0 | 0 | 0 | 0 | 0 | 0 | 0 | 0 | 0 | 0 | 0 | 0 | 0 | 0 | 0 | 0 | 0 | 0 | 0 | 0
0 | 0 | 0 | 0 | 0 | 0 | 0 | 0 | 0 | 0 | 0 |  | 0 | 0 | 0 | 0 | 0 | 0 | 0 | 0 | 0 | 0 | 0 | 0 | 0 | 0 | 0 | 0 | 0 | 0 | 0 | 0 | 0 | 0 | 0 | 0 | 0 | 0 | 0 | 0 | 0 | 0 | 0 | 0 | 0 | 0 | 0 | 0 | 0 | 0 | 0 | 0 | 0 | 0 | 0 | 0 | 0 | 0 | 0 | 0 | 0 | 0 | 0 | 0 | 0 | 0 | 0 | 0 | 0
0 | 0 | 0 | 0 | 0 | 0 | 0 | 0 | 0 | 0 | 0 |  | 0 | 0 | 0 | 0 | 0 | 0 | 0 | 0 | 0 | 0 | 0 | 0 | 0 | 0 | 0 | 0 | 0 | 0 | 0 | 0 | 0 | 0 | 0 | 0 | 0 | 0 | 0 | 0 | 0 | 0 | 0 | 0 | 0 | 0 | 0 | 0 | 0 | 0 | 0 | 0 | 0 | 0 | 0 | 0 | 0 | 0 | 0 | 0 | 0 | 0 | 0 | 0 | 0 | 0 | 0 | 0 | 0
0 | 0 | 0 | 0 | 0 | 0 | 0 | 0 | 0 | 0 | 0 |  | 0 | 0 | 0 | 0 | 0 | 0 | 0 | 0 | 0 | 0 | 0 | 0 | 0 | 0 | 0 | 0 | 0 | 0 | 0 | 0 | 0 | 0 | 0 | 0 | 0 | 0 | 0 | 0 | 0 | 0 | 0 | 0 | 0 | 0 | 0 | 0 | 0 | 0 | 0 | 0 | 0 | 0 | 0 | 0 | 0 | 0 | 0 | 0 | 0 | 0 | 0 | 0 | 0 | 0 | 0 | 0 | 0
0 | 0 | 0 | 0 | 0 | 0 | 0 | 0 | 0 | 0 | 0 |  | 0 | 0 | 0 | 0 | 0 | 0 | 0 | 0 | 0 | 0 | 0 | 0 | 0 | 0 | 0 | 0 | 0 | 0 | 0 | 0 | 0 | 0 | 0 | 0 | 0 | 0 | 0 | 0 | 0 | 0 | 0 | 0 | 0 | 0 | 0 | 0 | 0 | 0 | 0 | 0 | 0 | 0 | 0 | 0 | 0 | 0 | 0 | 0 | 0 | 0 | 0 | 0 | 0 | 0 | 0 | 0 | 0
0 | 0 | 0 | 0 | 0 | 0 | 0 | 0 | 0 | 0 | 0 |  | 0 | 0 | 0 | 0 | 0 | 0 | 0 | 0 | 0 | 0 | 0 | 0 | 0 | 0 | 0 | 0 | 0 | 0 | 0 | 0 | 0 | 0 | 0 | 0 | 0 | 0 | 0 | 0 | 0 | 0 | 0 | 0 | 0 | 0 | 0 | 0 | 0 | 0 | 0 | 0 | 0 | 0 | 0 | 0 | 0 | 0 | 0 | 0 | 0 | 0 | 0 | 0 | 0 | 0 | 0 | 0 | 0
0 | 0 | 0 | 0 | 0 | 0 | 0 | 0 | 0 | 0 | 0 |  | 0 | 0 | 0 | 0 | 0 | 0 | 0 | 0 | 0 | 0 | 0 | 0 | 0 | 0 | 0 | 0 | 0 | 0 | 0 | 0 | 0 | 0 | 0 | 0 | 0 | 0 | 0 | 0 | 0 | 0 | 0 | 0 | 0 | 0 | 0 | 0 | 0 | 0 | 0 | 0 | 0 | 0 | 0 | 0 | 0 | 0 | 0 | 0 | 0 | 0 | 0 | 0 | 0 | 0 | 0 | 0 | 0
0 | 0 | 0 | 0 | 0 | 0 | 0 | 0 | 0 | 0 | 0 |  | 0 | 0 | 0 | 0 | 0 | 0 | 0 | 0 | 0 | 0 | 0 | 0 | 0 | 0 | 0 | 0 | 0 | 0 | 0 | 0 | 0 | 0 | 0 | 0 | 0 | 0 | 0 | 0 | 0 | 0 | 0 | 0 | 0 | 0 | 0 | 0 | 0 | 0 | 0 | 0 | 0 | 0 | 0 | 0 | 0 | 0 | 0 | 0 | 0 | 0 | 0 | 0 | 0 | 0 | 0 | 0 | 0
0 | 0 | 0 | 0 | 0 | 0 | 0 | 0 | 0 | 0 | 0 |  | 0 | 0 | 0 | 0 | 0 | 0 | 0 | 0 | 0 | 0 | 0 | 0 | 0 | 0 | 0 | 0 | 0 | 0 | 0 | 0 | 0 | 0 | 0 | 0 | 0 | 0 | 0 | 0 | 0 | 0 | 0 | 0 | 0 | 0 | 0 | 0 | 0 | 0 | 0 | 0 | 0 | 0 | 0 | 0 | 0 | 0 | 0 | 0 | 0 | 0 | 0 | 0 | 0 | 0 | 0 | 0 | 0
0 | 0 | 0 | 0 | 0 | 0 | 0 | 0 | 0 | 0 | 0 |  | 0 | 0 | 0 | 0 | 0 | 0 | 0 | 0 | 0 | 0 | 0 | 0 | 0 | 0 | 0 | 0 | 0 | 0 | 0 | 0 | 0 | 0 | 0 | 0 | 0 | 0 | 0 | 0 | 0 | 0 | 0 | 0 | 0 | 0 | 0 | 0 | 0 | 0 | 0 | 0 | 0 | 0 | 0 | 0 | 0 | 0 | 0 | 0 | 0 | 0 | 0 | 0 | 0 | 0 | 0 | 0 | 0
0 | 0 | 0 | 0 | 0 | 0 | 0 | 0 | 0 | 0 | 0 |  | 0 | 0 | 0 | 0 | 0 | 0 | 0 | 0 | 0 | 0 | 0 | 0 | 0 | 0 | 0 | 0 | 0 | 0 | 0 | 0 | 0 | 0 | 0 | 0 | 0 | 0 | 0 | 0 | 0 | 0 | 0 | 0 | 0 | 0 | 0 | 0 | 0 | 0 | 0 | 0 | 0 | 0 | 0 | 0 | 0 | 0 | 0 | 0 | 0 | 0 | 0 | 0 | 0 | 0 | 0 | 0 | 0
0 | 0 | 0 | 0 | 0 | 0 | 0 | 0 | 0 | 0 | 0 |  | 0 | 0 | 0 | 0 | 0 | 0 | 0 | 0 | 0 | 0 | 0 | 0 | 0 | 0 | 0 | 0 | 0 | 0 | 0 | 0 | 0 | 0 | 0 | 0 | 0 | 0 | 0 | 0 | 0 | 0 | 0 | 0 | 0 | 0 | 0 | 0 | 0 | 0 | 0 | 0 | 0 | 0 | 0 | 0 | 0 | 0 | 0 | 0 | 0 | 0 | 0 | 0 | 0 | 0 | 0 | 0 | 0
0 | 0 | 0 | 0 | 0 | 0 | 0 | 0 | 0 | 0 | 0 |  | 0 | 0 | 0 | 0 | 0 | 0 | 0 | 0 | 0 | 0 | 0 | 0 | 0 | 0 | 0 | 0 | 0 | 0 | 0 | 0 | 0 | 0 | 0 | 0 | 0 | 0 | 0 | 0 | 0 | 0 | 0 | 0 | 0 | 0 | 0 | 0 | 0 | 0 | 0 | 0 | 0 | 0 | 0 | 0 | 0 | 0 | 0 | 0 | 0 | 0 | 0 | 0 | 0 | 0 | 0 | 0 | 0
0 | 0 | 0 | 0 | 0 | 0 | 0 | 0 | 0 | 0 | 0 |  | 0 | 0 | 0 | 0 | 0 | 0 | 0 | 0 | 0 | 0 | 0 | 0 | 0 | 0 | 0 | 0 | 0 | 0 | 0 | 0 | 0 | 0 | 0 | 0 | 0 | 0 | 0 | 0 | 0 | 0 | 0 | 0 | 0 | 0 | 0 | 0 | 0 | 0 | 0 | 0 | 0 | 0 | 0 | 0 | 0 | 0 | 0 | 0 | 0 | 0 | 0 | 0 | 0 | 0 | 0 | 0 | 0
0 | 0 | 0 | 0 | 0 | 0 | 0 | 0 | 0 | 0 | 0 |  | 0 | 0 | 0 | 0 | 0 | 0 | 0 | 0 | 0 | 0 | 0 | 0 | 0 | 0 | 0 | 0 | 0 | 0 | 0 | 0 | 0 | 0 | 0 | 0 | 0 | 0 | 0 | 0 | 0 | 0 | 0 | 0 | 0 | 0 | 0 | 0 | 0 | 0 | 0 | 0 | 0 | 0 | 0 | 0 | 0 | 0 | 0 | 0 | 0 | 0 | 0 | 0 | 0 | 0 | 0 | 0 | 0
0 | 0 | 0 | 0 | 0 | 0 | 0 | 0 | 0 | 0 | 0 |  | 0 | 0 | 0 | 0 | 0 | 0 | 0 | 0 | 0 | 0 | 0 | 0 | 0 | 0 | 0 | 0 | 0 | 0 | 0 | 0 | 0 | 0 | 0 | 0 | 0 | 0 | 0 | 0 | 0 | 0 | 0 | 0 | 0 | 0 | 0 | 0 | 0 | 0 | 0 | 0 | 0 | 0 | 0 | 0 | 0 | 0 | 0 | 0 | 0 | 0 | 0 | 0 | 0 | 0 | 0 | 0 | 0
0 | 0 | 0 | 0 | 0 | 0 | 0 | 0 | 0 | 0 | 0 |  | 0 | 0 | 0 | 0 | 0 | 0 | 0 | 0 | 0 | 0 | 0 | 0 | 0 | 0 | 0 | 0 | 0 | 0 | 0 | 0 | 0 | 0 | 0 | 0 | 0 | 0 | 0 | 0 | 0 | 0 | 0 | 0 | 0 | 0 | 0 | 0 | 0 | 0 | 0 | 0 | 0 | 0 | 0 | 0 | 0 | 0 | 0 | 0 | 0 | 0 | 0 | 0 | 0 | 0 | 0 | 0 | 0
0 | 0 | 0 | 0 | 0 | 0 | 0 | 0 | 0 | 0 | 0 |  | 0 | 0 | 0 | 0 | 0 | 0 | 0 | 0 | 0 | 0 | 0 | 0 | 0 | 0 | 0 | 0 | 0 | 0 | 0 | 0 | 0 | 0 | 0 | 0 | 0 | 0 | 0 | 0 | 0 | 0 | 0 | 0 | 0 | 0 | 0 | 0 | 0 | 0 | 0 | 0 | 0 | 0 | 0 | 0 | 0 | 0 | 0 | 0 | 0 | 0 | 0 | 0 | 0 | 0 | 0 | 0 | 0
0 | 0 | 0 | 0 | 0 | 0 | 0 | 0 | 0 | 0 | 0 |  | 0 | 0 | 0 | 0 | 0 | 0 | 0 | 0 | 0 | 0 | 0 | 0 | 0 | 0 | 0 | 0 | 0 | 0 | 0 | 0 | 0 | 0 | 0 | 0 | 0 | 0 | 0 | 0 | 0 | 0 | 0 | 0 | 0 | 0 | 0 | 0 | 0 | 0 | 0 | 0 | 0 | 0 | 0 | 0 | 0 | 0 | 0 | 0 | 0 | 0 | 0 | 0 | 0 | 0 | 0 | 0 | 0
0 | 0 | 0 | 0 | 0 | 0 | 0 | 0 | 0 | 0 | 0 |  | 0 | 0 | 0 | 0 | 0 | 0 | 0 | 0 | 0 | 0 | 0 | 0 | 0 | 0 | 0 | 0 | 0 | 0 | 0 | 0 | 0 | 0 | 0 | 0 | 0 | 0 | 0 | 0 | 0 | 0 | 0 | 0 | 0 | 0 | 0 | 0 | 0 | 0 | 0 | 0 | 0 | 0 | 0 | 0 | 0 | 0 | 0 | 0 | 0 | 0 | 0 | 0 | 0 | 0 | 0 | 0 | 0
0 | 0 | 0 | 0 | 0 | 0 | 0 | 0 | 0 | 0 | 0 |  | 0 | 0 | 0 | 0 | 0 | 0 | 0 | 0 | 0 | 0 | 0 | 0 | 0 | 0 | 0 | 0 | 0 | 0 | 0 | 0 | 0 | 0 | 0 | 0 | 0 | 0 | 0 | 0 | 0 | 0 | 0 | 0 | 0 | 0 | 0 | 0 | 0 | 0 | 0 | 0 | 0 | 0 | 0 | 0 | 0 | 0 | 0 | 0 | 0 | 0 | 0 | 0 | 0 | 0 | 0 | 0 | 0
0 | 0 | 0 | 0 | 0 | 0 | 0 | 0 | 0 | 0 | 0 |  | 0 | 0 | 0 | 0 | 0 | 0 | 0 | 0 | 0 | 0 | 0 | 0 | 0 | 0 | 0 | 0 | 0 | 0 | 0 | 0 | 0 | 0 | 0 | 0 | 0 | 0 | 0 | 0 | 0 | 0 | 0 | 0 | 0 | 0 | 0 | 0 | 0 | 0 | 0 | 0 | 0 | 0 | 0 | 0 | 0 | 0 | 0 | 0 | 0 | 0 | 0 | 0 | 0 | 0 | 0 | 0 | 0

## Výpočet ceny svítidel (hidden)
Základ | Koeficient výkonu | Koeficient záruky | Koeficient pro S | Koeficient pro P | Koeficient pro L
7000 | 1.35 | 1.3 | 1 | 1.1 | 1.1
#REF! | 20 | 7 | S | 8290 | 0 | 0
#REF! | 30 | 7 | S | 8950 | 0 | 0
#REF! | 40 | 7 | S | 9630 | 0 | 0
#REF! | 50 | 7 | S | 10320 | 0 | 0
#REF! | 60 | 7 | S | 11020 | 0 | 0
#REF! | 80 | 7 | S | 12470 | 0 | 0
#REF! | 20 | 10 | S | 8610 | 0.3 | 0
#REF! | 30 | 10 | S | 9460 | 0.3 | 0
#REF! | 40 | 10 | S | 10340 | 0.3 | 0
#REF! | 50 | 10 | S | 11250 | 0.3 | 0
#REF! | 60 | 10 | S | 12200 | 0.3 | 0
#REF! | 80 | 10 | S | 14170 | 0.3 | 0
#REF! | 60 | 7 | P | 11400 | 0 | 0.1
#REF! | 80 | 7 | P | 13010 | 0 | 0.1
#REF! | 60 | 10 | P | 12610 | 0.3 | 0.1
#REF! | 80 | 10 | P | 14790 | 0.3 | 0.1
#REF! | 20 | 7 | L | 8390 | 0 | 0.1
#REF! | 30 | 7 | L | 9120 | 0 | 0.1
#REF! | 40 | 7 | L | 9860 | 0 | 0.1
#REF! | 50 | 7 | L | 10620 | 0 | 0.1
#REF! | 60 | 7 | L | 11400 | 0 | 0.1
#REF! | 80 | 7 | L | 13010 | 0 | 0.1
#REF! | 20 | 10 | L | 8710 | 0.3 | 0.1
#REF! | 30 | 10 | L | 9630 | 0.3 | 0.1
#REF! | 40 | 10 | L | 10590 | 0.3 | 0.1
#REF! | 50 | 10 | L | 11580 | 0.3 | 0.1
#REF! | 60 | 10 | L | 12610 | 0.3 | 0.1
#REF! | 80 | 10 | L | 14790 | 0.3 | 0.1
#REF!
#REF!
#REF!
#REF!
#REF!
#REF!
#REF!
#REF!
#REF!
#REF!
#REF!
#REF!

## Rozpočet
|  | Stavba : | Obnova chodníku v ulici Aléská, Bílina
číslo a název SO:
číslo a název rozpočtu:
Nedílnou součástí rozpočtu a popisu položek jsou specifikace uvedené v Souhrnné technické zprávě, položky naceněné v rozpočtu musí tyto specifikace splňovat.
Číslo položky | Kategorie položky | Kód položky | Plný popis | MJ | Množství | Jednotková cena v Kč bez DPH | Cena celkem
Práce
M21-004 Elektromontáže, Venkovní vedení NN
1 | K | 741120201 | Montáž vodičů izolovaných měděných bez ukončení uložených volně plných a laněných s PVC pláštěm, bezhalogenových, ohniodolných (CY, CHAH-R(V)) průřezu žíly 1,5 až 16 mm2 | m | 159 | 0 | 0
M21-010 Elektromontáže, Ukončení vodičů, soubory pro kabely
2 | K | 210100099 | Ukončení vodičů izolovaných s označením a zapojením na svorkovnici s otevřením a uzavřením krytu průřezu žíly do 16 mm2 | ks | 41 | 0 | 0
M21-020 Elektromontáže, Svítidla a osvětlovací zařízení
3 | K | 210204201 | Montáž elektrovýzbroje stožáru osvětlení 1 okruh | ks | 2 | 0 | 0
4 | K | 210204202 | Montáž elektrovýzbroje stožáru osvětlení 2 okruhy | ks | 3 | 0 | 0
5 | K | 210204011 | Montáž stožárů osvětlení, bez zemních prací ocelových samostatně stojících, délky do 12 m | ks | 3 | 0 | 0
6 | K | 210200364R | Montáž nových svítidel a připojení do soustavy VO do 10 svítidel | ks | 3 | 0 | 0
7 | K | 210204103 | Montáž výložníků osvětlení jednoramenných sloupových hmotnosti do 35 kg | ks | 3 | 0 | 0
M21-022 Elektromontáže, Vedení uzemňovací
8 | K | 741410041 | Montáž uzemňovacího vedení s upevněním, propojením a připojením pomocí svorek v zemi s izolací spojů drátu nebo lana D do 10 mm v městské zástavbě | m | 139 | 0 | 0
9 | M | 111633-028R | Ošetření montovaných spojů uzemňovacího pásku ochranným nátěrem gumoasfalt | ks | 4 | 0 | 0
M21-029 Elektromontáže, Elektromontáže - údržba
10 | K | 210200355R | Likvidace stožárů osvětlení ocelových samostatně stojících délky do 12 m | ks | 3 | 0 | 0
11 | K | 741370343R | Ekologická likvidace stávajících svítidel VO | ks | 3 | 0 | 0
12 | K | 210200347R | Likvidace výložníků osvětlení jednoramenných sloupových hmotnosti do 35 kg | ks | 3 | 0 | 0
13 | K | 210200354R | Demontáž stožárů osvětlení samostatně stojících délky do 12 m | ks | 3 | 0 | 0
14 | K | 210200346R | Demontáž výložníků osvětlení jednoramenných sloupových hmotnosti do 35 kg | ks | 3 | 0 | 0
15 | K | 741372833 | Demontáž svítidel bez zachování funkčnosti průmyslových výbojkových venkovních na stožáru přes 3 m | ks | 3 | 0 | 0
16 | K | 741370341R | Odpojení stávajících svítidel ze soustavy VO | ks | 3 | 0 | 0
M21-08 Elektromontáže, Vodiče, šňůry a kabely měděné
17 | K | 741110053 | Montáž trubek elektroinstalačních s nasunutím nebo našroubováním do krabic plastových ohebných, uložených volně, vnější D přes 35 mm | m | 107 | 0 | 0
M46-001 Zemní práce prováděné při montážních pracích, Vytyčování tras
18 | K | 460010025 | Vytyčení trasy inženýrských sítí v zastavěném prostoru - kanalizační stoky k odvádění odpadních vod a srážkových vod | km | 0.3 | 0 | 0
19 | K | 460010025 | Vytyčení trasy inženýrských sítí v zastavěném prostoru - místní a oblastní vodovodní síť včetně domovních přípojek | km | 0.3 | 0 | 0
20 | K | 460010025 | Vytyčení trasy inženýrských sítí v zastavěném prostoru - Sdělovácí sítě bez rozlišení, CETIN včetně domovních přípojek | km | 0.3 | 0 | 0
21 | K | 460010025 | Vytyčení trasy inženýrských sítí v zastavěném prostoru - A1 – nízkotlaký plynovod do 0,05 bar včetně (NTL) A2 – středotlaké plynovody nad 0,05 bar do 4 bar včetně (STL) včetně domovních přípojek | km | 0.3 | 0 | 0
22 | K | 460010025 | Vytyčení trasy inženýrských sítí v zastavěném prostoru - ČEZ NN včetně domovních přípojek | km | 0.3 | 0 | 0
M46-003 Zemní práce prováděné při montážních pracích, Přípravné terénní práce
23 |  | 460600493R | Sejmutí drnu jakékoliv tloušťky | m2 | 35 | 0 | 0
M46-005 Zemní práce prováděné při montážních pracích, Stožárové jámy
24 | K | 131750441R | Jáma do 1m3 pro stožár VO - pro připojení nového zemního vedení ve stávajícím stožáru VO | ks | 2 | 0 | 0
25 | K | 131750442R | Jáma do 4m3 pro stožár VO | ks | 3 | 0 | 0
M46-008 Zemní práce prováděné při montážních pracích, Betonové základy
26 | K | 649920510R | Betonové utěsnění stožáru | ks | 3 | 0 | 0
27 | K | 131750444R | Usazení betonových základů pásovým rypadlem | ks | 3 | 0 | 0
M46-011 Zemní práce prováděné při montážních pracích, Sondy pro vyhledání kabelů
28 | K | 460110452R | Sonda pro vyhledávání kabelů | ks | 2 | 0 | 0
29 | K | 460110453R | Sonda pro vyhledání kabelů - zához | ks | 2 | 0 | 0
30
31 | K | 460110454R | Křížení s inženýrskými sítěmi | ks | 9 | 0 | 0
M46-020 Zemní práce prováděné při montážních pracích, Hloubení kabelové rýhy
32 | K | 460150024 | Hloubení kabelových zapažených i nezapažených rýh ručně š 40 cm, hl 50 cm, v hornině tř 3 | m | 98 | 0 | 0
M46-030 Zemní práce prováděné při montážních pracích, Zemní práce strojní a ostatní s nimi související
33 | K | 460560474R | Zásyp rýh ručně šířky 40 cm, hloubky 50 cm, z horniny třídy 3 | m | 98 | 0 | 0
34 | K | 460560468R | Zához jámy, hor. 3-4, upěchování a úprava povrchu | ks | 5 | 0 | 0
M46-042 Zemní práce prováděné při montážních pracích, Kabelová lože
35 | K | 460421904 | Kabelové lože včetně podsypu, zhutnění a urovnání povrchu oprava lože kabelů včetně vyjmutí a očištění cihel, odstranění záhozové vrstvy, zřízení podsypu a záhozu tloušťky 5 cm nad kabel, zhutnění a urovnání povrchu, zakrytí cihlami s použitím maximálně 25 % nových cihel, z písku nebo štěrkopísku, šířky lože přes 45 do 60 cm | m | 98 | 0 | 0
M46-051 Zemní práce prováděné při montážních pracích, Kabelové prostupy a žlaby
36 |  | 460000564R | Zemní podvrt do průměru 90, vč. startovacích (2 ks) a cílový jam (2 ks) | m | 32 | 0 | 0
M46-060 Zemní práce prováděné při montážních pracích, Odvoz zeminy
37 | K | 800000553R | Odvoz suti do vzdálenosti >1km | ks | 1 | 0 | 0
38 | K | 460600495R | Uložení suti na skládku | t | 12 | 0 | 0
39 |  | 460600489R | Naložení a odvoz zeminy do vzd. 1 km | t | 12 | 0 | 0
40 | K | 998231311 | Přesun hmot pro sadovnické a krajinářské úpravy - strojně dopravní vzdálenost do 5000 m | t | 12 | 0 | 0
M46-062 Zemní práce prováděné při montážních pracích, Úprava terénu
41 | K | 460620007 | Úprava terénu zatravnění, včetně dodání osiva a zalití vodou na rovině | m2 | 35 | 0 | 0
M46-065 Zemní práce prováděné při montážních pracích, Podkladové vrstvy a vozovky
42 | K | 10364101 | Zemina pro terénní úpravy - ornice | t | 12 | 0 | 0
741 - Elektroinstalace - silnoproud
43 | K |  | Připojení nové trasy zemního vedení na stávající soustavu VO | ks | 2 | 0 | 0
Doprava
44 | K | 800000428R | Doprava stožárů a prefabrikovaných základů | ks | 1 | 0 | 0
45 |  | 800000506R | Dojezd vysokozdvižné plošiny | ks | 1 | 0 | 0
46 | K | 800000434R | Doprava štěrku | ks | 1 | 0 | 0
47 | K | 800000431R | Doprava těžké techniky - bagr | ks | 1 | 0 | 0
Materiál
283 - Polotovary a některé jednoduché výrobky z plastů
48 | M | 283000120R | Výstražná fólie šíře 340 x 0,4 mm, červená s bleskem | m | 98 | 0 | 0
316 - Výrobky trubkové
49 | M | 316740690 | Stožár osvětlovací JOS 90 - 133/89 žárově zinkovaný | ks | 3 | 0 | 0
50 | M | 552510213R | Ochranná manžeta plastová pro stožár, D 133 mm | ks | 3 | 0 | 0
51 | M | 316000290R | Výložník V, ocelový žárově zinkovaný, jednoramenný obloukový - dle STV (světelně technického výpočtu) | ks | 3 | 0 | 0
341 - Kabely a vodiče
52 | M | 341000123R | Kabel Cu jádrem 3x0,75 mm2 dle specifikace technické zprávy | m | 36 | 0 | 0
53 | M | 341110760 | Kabel silový s Cu jádrem CYKY 4x10 mm2 | m | 159 | 0 | 0
345 - Materiál elektroinstalační silový
54 | M |  | Ohebná dvouplášťová korugovaná chránička KOPOFLEX, HDPE+LDPE KF 09040 | m | 107 | 0 | 0
55 | M | 345000074R | Elektroinstalační spotřební materiál, propojovací vodiče samostatné žíly průřezu 2,5 - 16 mm2, izolační pásky elektrikářské, další materiál | ks | 1 | 0 | 0
56 | M | 345670131R | Oko kabelové příložkové 50xM10 7585-10 | ks | 3 | 0 | 0
57 | M | 345000076R | Stožárová elektrovýzbroj s odbočovací svorkovnicí a uchycením pro slaboproudou výbavu stožáru | ks | 3 | 0 | 0
348 - Svítidla
58 | M | 348380018R | LED svítidlo pro veřejné osvětlení s krytím IP66, IK10 ,ve standardu ovládání D4i s konektorem ZHAGA pro připojení radiového modulu D4i, vybaveno AstroDIM, CHRONOSTEP a obdobné,, programovatelné včetně vlastního RTC, programování ASTRODIM bez zásahu do svítidla, parametry svítidla v souladu s ČSN EN 60598-1,2,3,ČSN EN 62031, ČSN EN 62471,ČSN EN 550155, ČSN EN6100,ČSN EN61547, 2700K, hmotnost do 5 kg, s možností výměny výzbroje, příkon 40W, kompletní soubor EULUMDAT, certifikace CZ/EU, integrovaná přepěťová ochrana typ 3, inteligentní předřadník pro stmívání a řízení svítidla, referenční typ z výpočtu "SATHEON L-U 50W (p60) | ks | 3 | 0 | 0
59 | M | 348380003R | Offline řízení - stmívání svítidel (nastaveno napevno), vč. nastavení | ks | 3 | 0 | 0
354 - Kondenzátory silové, součásti montážní rozvodů a hromosvodů
60 | M | 354418850 | Svorka uzemnění SS (drát-drát) | ks | 4 | 0 | 0
61 | M | 354410720 | Drát zemnící 10 mm FeZn | kg | 85 | 0 | 0
583 - Kámen přírodní a štěrkopísky
62 | M | 583413410 | Kamenivo drcené drobné frakce 0-4 praná | t | 10.5 | 0 | 0
63 | M | 583000491R | Štěrk do stožáru s frakcí 4-8mm | kg | 150 | 0 | 0
589 - Polotovary technologické pomocné stavební výroby
64 | M | 589329400 | Směs pro beton třída C25-30 XF3 frakce do 8 mm | m3 | 0.1 | 0 | 0
592 - Prefabrikáty železobet. pro želez.značkování
65 | M | 592120165R | Kabelový žlab TK1 (1000x170x140 mm) | ks | 8 | 0 | 0
66 | M | 592000183R | Prefabrikovaný základ železobetonový pro vetknuté stožáry do 9 m nadzemní výšky, dle výrobce | ks | 3 | 0 | 0
Vedlejší a ostatní náklady
67 | K | 34503000 | Zařízení staveniště zabezpečení staveniště informační tabule | ks | 2 | 0 | 0
68 | M | 952711170 | Nájem dopravní značky včetně sloupku, podstavce a příchytek za 1 den/do7 dní | den | 4 | 0 | 0
VRN
69 | K | 491000208R | Záruční plnění mimo standardní záruční podmínky dle Zákona 89/2012 Sb. - záruka dojezdu a výměny svítidel a ostatních prvků infrastruktury u nichž je nahlášena závada přímo v místě plnění díla s vlastní plošinou, případně výměna vadných dílů a oprava přímo v místě plnění díla po dobu záruční lhůty dle nabídky, minimálně pak po dobu 60 měsíců od řádného předání díla | ks | 1 | 0 | 0
70 | K | 34103000 | Zařízení staveniště zabezpečení staveniště oplocení staveniště | ks | 1 | 0 | 0
71 | K | 12103000 | Průzkumné, geodetické a projektové práce geodetické práce před výstavbou | SM | 1 | 0 | 0
72 | K | 13254000 | Průzkumné, geodetické a projektové práce projektové práce dokumentace stavby (výkresová a textová) skutečného provedení stavby | SM | 1 | 0 | 0
73 | K | 210280002 | Zkoušky a prohlídky elektrických rozvodů a zařízení celková prohlídka, zkoušení, měření a vyhotovení revizní zprávy pro objem montážních prací přes 100 do 500 tisíc Kč | ks | 1 | 0 | 0
last
|  | VRN |  |  |  |  | 0
|  | Celkem SO401 + VRN |  |  |  |  | 0