## Rekapitulace stavby
Export Komplet | [24 empty] | VZ | 2.0 | ZAMOK |  |  |  |  | False | False | {be9fc4c0-be13-41f9-b478-439ea2dc51ca}
[31 empty] | 0,01 | 21
[31 empty] | 0,01 | 12
|  | REKAPITULACE STAVBY | [15 empty] | v --- níže se nacházejí doplnkové a pomocné údaje k sestavám --- v | [11 empty] | Návod na vyplnění | 0,001
|  | Kód: |  |  |  |  | 20250203_A | [22 empty] | Měnit lze pouze buňky se žlutým podbarvením! 1) v Rekapitulaci stavby vyplňte údaje o Účastníkovi (přenesou se do ostatních sestav i v jiných listech) 2) na vybraných listech vyplňte v sestavě Soupis prací ceny u položek | 0,01
|  | Stavba: |  |  |  |  | Projektová dokumentace rekonstrukce střechy bytového domu 47/6 a 48/4 na Mírovém náměstí v Bílině | [23 empty] | 0,01
|  | KSO: | [11 empty] | CC-CZ: | [16 empty] | 0,01
|  | Místo: |  |  |  |  | Mírové náměstí 47/6 a 48/4 | [6 empty] | Datum: |  | 9. 6. 2025 | [14 empty] | 0,01
0,01
|  | Zadavatel: | [11 empty] | IČ: |  | 00266230 | [14 empty] | 0,01
|  |  | Město Bílina | [10 empty] | DIČ: |  | CZ00266230 | [14 empty] | 0,01
0,01
|  | Účastník: | [11 empty] | IČ: |  | Vyplň údaj | [14 empty] | 0,01
|  |  | Vyplň údaj | [10 empty] | DIČ: |  | Vyplň údaj | [14 empty] | 0,01
False
|  | Projektant: | [11 empty] | IČ: |  | 27642411 | [14 empty] | False
|  |  | DEKPROJEKT s.r.o. | [10 empty] | DIČ: |  | CZ699000797 | [14 empty] | True
0,01
|  | Zpracovatel: | [11 empty] | IČ: |  | 27642411 | [14 empty] | 0,01
|  |  | DEKPROJEKT s.r.o. | [10 empty] | DIČ: |  | CZ699000797 | [14 empty] | False
Poznámka:
Soupis prací je sestaven s využitím Cenové soustavy ÚRS. Položky, které pochází z této cenové soustavy, jsou ve sloupci 'Cenová soustava' označeny popisem 'CS ÚRS' a úrovní příslušného kalendářního pololetí. Veškeré další informace vymezující popis a podmínky použití těchto položek z Cenové soustavy, které nejsou uvedeny přímo v soupisu prací, jsou neomezeně dálkově k dispozici na webu podminky.urs.cz.
|  | Cena bez DPH | [11 empty] | 0
[8 empty] | Sazba daně |  | Základ daně |  |  |  | Výše daně
|  | DPH |  | základní |  |  |  | 21% |  | 0 |  |  |  | 0
|  |  |  | snížená |  |  |  | 12% |  | 0 |  |  |  | 0
|  |  |  | zákl. přenesená |  |  |  | 21% |  | 0 |  |  |  | 0
|  |  |  | sníž. přenesená |  |  |  | 12% |  | 0 |  |  |  | 0
|  |  |  | nulová |  |  |  | 0% |  | 0 |  |  |  | 0
|  | Cena s DPH | [6 empty] | v |  | CZK |  |  | 0
REKAPITULACE OBJEKTŮ STAVBY A SOUPISŮ PRACÍ
| Kód: | [6 empty] | 20250203_A
| Stavba: | [6 empty] | Projektová dokumentace rekonstrukce střechy bytového domu 47/6 a 48/4 na Mírovém náměstí v Bílině
| Místo: | [6 empty] | Mírové náměstí 47/6 a 48/4 |  |  |  |  | Datum: |  | 9. 6. 2025
| Zadavatel: | [6 empty] | Město Bílina |  |  |  |  | Projektant: |  | DEKPROJEKT s.r.o. |  |  | Informatívní údaje z listů zakázek
| Účastník: | [11 empty] | Zpracovatel: |  | DEKPROJEKT s.r.o.
| Kód |  |  |  | Popis | [6 empty] | Cena bez DPH [CZK] |  |  |  | Cena s DPH [CZK] | Typ | z toho Ostat. náklady [CZK] | DPH [CZK] | Normohodiny [h] | DPH základní [CZK] | DPH snížená [CZK] | DPH základní přenesená [CZK] | DPH snížená přenesená [CZK] | Základna DPH základní | Základna DPH snížená | Základna DPH zákl. přenesená | Základna DPH sníž. přenesená | Základna DPH nulová
| Náklady stavby celkem | [10 empty] | 0 |  |  |  | 0 |  | 0 | 0 | 0 | 0 | 0 | 0 | 0 | 0 | 0 | 0 | 0 | 0 |  | D | 0 |  | IMPORT | {be9fc4c0-be13-41f9-b478-439ea2dc51ca} | {00000000-0000-0000-0000-000000000000}
/ |  | 20250203_A |  |  |  | Projektová dokumentace rekonstrukce střechy bytového domu 47/6 a 48/4 na Mírovém náměstí v Bílině | [5 empty] | 0 |  |  |  | 0 | STA | 0 | 0 | 0 | 0 | 0 | 0 | 0 | 0 | 0 | 0 | 0 | 0 |  |  | 1 | ###NOINSERT### | IMPORT | {be9fc4c0-be13-41f9-b478-439ea2dc51ca} | {00000000-0000-0000-0000-000000000000}

## 20250203_A - Projektová d...
{be9fc4c0-be13-41f9-b478-439ea2dc51ca}
1
| KRYCÍ LIST SOUPISU PRACÍ | [7 empty] | v --- níže se nacházejí doplnkové a pomocné údaje k sestavám --- v | [8 empty] | False
Stavba:
Projektová dokumentace rekonstrukce střechy bytového domu 47/6 a 48/4 na Mírovém náměstí v Bílině
| KSO: |  |  |  |  | CC-CZ:
| Místo: |  | Mírové náměstí 47/6 a 48/4 |  |  | Datum: | 9. 6. 2025
| Zadavatel: |  |  |  |  | IČ: | 00266230
|  | Město Bílina |  |  |  | DIČ: | CZ00266230
| Účastník: |  |  |  |  | IČ: | Vyplň údaj
|  | Vyplň údaj |  |  |  | DIČ: | Vyplň údaj
| Projektant: |  |  |  |  | IČ: | 27642411
|  | DEKPROJEKT s.r.o. |  |  |  | DIČ: | CZ699000797
| Zpracovatel: |  |  |  |  | IČ: | 27642411
|  | DEKPROJEKT s.r.o. |  |  |  | DIČ: | CZ699000797
Poznámka:
Soupis prací je sestaven s využitím Cenové soustavy ÚRS. Položky, které pochází z této cenové soustavy, jsou ve sloupci 'Cenová soustava' označeny popisem 'CS ÚRS' a úrovní příslušného kalendářního pololetí. Veškeré další informace vymezující popis a podmínky použití těchto položek z Cenové soustavy, které nejsou uvedeny přímo v soupisu prací, jsou neomezeně dálkově k dispozici na webu podminky.urs.cz.
| Cena bez DPH | [5 empty] | 0
|  |  | Základ daně |  |  | Sazba daně | Výše daně
| DPH | základní | 0 |  |  | 21% | 0
|  | snížená | 0 |  |  | 12% | 0
|  | zákl. přenesená | 0 |  |  | 21% | 0
|  | sníž. přenesená | 0 |  |  | 12% | 0
|  | nulová | 0 |  |  | 0% | 0
| Cena s DPH |  |  | v | CZK |  | 0
REKAPITULACE ČLENĚNÍ SOUPISU PRACÍ
Stavba:
Projektová dokumentace rekonstrukce střechy bytového domu 47/6 a 48/4 na Mírovém náměstí v Bílině
Místo: |  |  | Mírové náměstí 47/6 a 48/4 |  |  | Datum: | 9. 6. 2025
Zadavatel: |  |  | Město Bílina |  |  | Projektant: | DEKPROJEKT s.r.o.
Účastník: |  |  | Vyplň údaj |  |  | Zpracovatel: | DEKPROJEKT s.r.o.
Kód dílu - Popis | [6 empty] | Cena celkem [CZK]
Náklady stavby celkem | [6 empty] | 0 | [11 empty] | -1
| HSV - Práce a dodávky HSV | [5 empty] | 0
| 9 - Ostatní konstrukce a práce, bourání | [5 empty] | 0
| 94 - Lešení a stavební výtahy | [5 empty] | 0
| 997 - Doprava suti a vybouraných hmot | [5 empty] | 0
| PSV - Práce a dodávky PSV | [5 empty] | 0
| 712 - Povlakové krytiny | [5 empty] | 0
| 713 - Izolace tepelné | [5 empty] | 0
| 741 - Elektroinstalace - silnoproud | [5 empty] | 0
| 742 - Elektroinstalace - slaboproud | [5 empty] | 0
| 751 - Vzduchotechnika | [5 empty] | 0
| 762 - Konstrukce tesařské | [5 empty] | 0
| 764 - Konstrukce klempířské | [5 empty] | 0
| 765 - Krytina skládaná | [5 empty] | 0
| 767 - Konstrukce zámečnické | [5 empty] | 0
| 783 - Dokončovací práce - nátěry | [5 empty] | 0
| VRN - Vedlejší rozpočtové náklady | [5 empty] | 0
| VRN1 - Průzkumné, zeměměřičské a projektové práce | [5 empty] | 0
| VRN3 - Zařízení staveniště | [5 empty] | 0
| VRN6 - Územní vlivy | [5 empty] | 0
SOUPIS PRACÍ
Stavba:
Projektová dokumentace rekonstrukce střechy bytového domu 47/6 a 48/4 na Mírovém náměstí v Bílině
Místo: |  |  | Mírové náměstí 47/6 a 48/4 |  |  | Datum: | 9. 6. 2025
Zadavatel: |  |  | Město Bílina |  |  | Projektant: | DEKPROJEKT s.r.o.
Účastník: |  |  | Vyplň údaj |  |  | Zpracovatel: | DEKPROJEKT s.r.o.
PČ | Typ | Kód | Popis | MJ | Množství | J.cena [CZK] | Cena celkem [CZK] | Cenová soustava |  | DPH | J. Nh [h] | Nh celkem [h] | J. hmotnost [t] | Hmotnost celkem [t] | J. suť [t] | Suť Celkem [t]
Náklady soupisu celkem | [6 empty] | 0 |  |  |  |  | 0 |  | 16.7619 |  | 45.9899 |  | D | -1 | [10 empty] | 0
| D | HSV | Práce a dodávky HSV |  |  |  | 0 |  |  |  |  | 0 |  | 0 |  | 0 | 1 | D | 0 |  |  |  | ROZPOCET | [6 empty] | 0
| D | 9 | Ostatní konstrukce a práce, bourání |  |  |  | 0 |  |  |  |  | 0 |  | 0 |  | 0 | 1 | D | 1 |  |  |  | ROZPOCET | [6 empty] | 0
| D | 94 | Lešení a stavební výtahy |  |  |  | 0 |  |  |  |  | 0 |  | 0 |  | 0 | 1 | D | 2 |  |  |  | ROZPOCET | [6 empty] | 0
1 | K | 941111112 | Lešení řadové trubkové lehké pracovní s podlahami s provozním zatížením tř. 3 do 200 kg/m2 šířky tř. W06 od 0,6 do 0,9 m výšky přes 10 do 25 m montáž | m2 | 880 |  | 0 | CS ÚRS 2025 01 |  | snížená |  | 0 | 0 | 0 | 0 | 0 | 4 | K | 3 |  |  |  | ROZPOCET | 0 | 0 | 0 | 0 | 0 | 2 | 0 | 4 | -2021487250
| Online PSC |  | https://podminky.urs.cz/item/CS_URS_2025_01/941111112 | [14 empty] | Online PSC | 3
| VV |  | lešení dle koordinační situace - předpoklad do výšky hřebene jednotlivách parc.č. | [14 empty] | VV | 3 | 1 | True | 0 | ROZPOCET
| VV |  | parc.č. 74 | [14 empty] | VV | 3 | 1 | True | 0 | ROZPOCET
| VV |  | 12,9*(10+10) |  | 258 | [12 empty] | VV | 3 | 2 | True | 0 | ROZPOCET
| VV |  | parc.č. 72 | [14 empty] | VV | 3 | 1 | True | 0 | ROZPOCET
| VV |  | 16,7*(1,9+3,6+5+5,5+5+2,8+12,9) |  | 612.89 | [12 empty] | VV | 3 | 2 | True | 0 | ROZPOCET
| VV |  | zaokrouhlení | [14 empty] | VV | 3 | 1 | True | 0 | ROZPOCET
| VV |  | 9,11 |  | 9.11 | [12 empty] | VV | 3 | 2 | True | 0 | ROZPOCET
| VV |  | Součet |  | 880 | [12 empty] | VV | 3 | 4 | True | 1 | ROZPOCET
2 | K | 941111212 | Lešení řadové trubkové lehké pracovní s podlahami s provozním zatížením tř. 3 do 200 kg/m2 šířky tř. W06 od 0,6 do 0,9 m výšky přes 10 do 25 m příplatek k ceně za každý den použití | m2 | 105600 |  | 0 | CS ÚRS 2025 01 |  | snížená |  | 0 | 0 | 0 | 0 | 0 | 4 | K | 3 |  |  |  | ROZPOCET | 0 | 0 | 0 | 0 | 0 | 2 | 0 | 4 | 1502754501
| Online PSC |  | https://podminky.urs.cz/item/CS_URS_2025_01/941111212 | [14 empty] | Online PSC | 3
| P |  | Poznámka k položce: předpoklad na dobu 120 dní | [14 empty] | P | 3
| VV |  | 880*120 'Přepočtené koeficientem množství |  | 105600 | [12 empty] | VV | 3 | 2 | False | 1 | ROZPOCET
3 | K | 941111812 | Lešení řadové trubkové lehké pracovní s podlahami s provozním zatížením tř. 3 do 200 kg/m2 šířky tř. W06 od 0,6 do 0,9 m výšky přes 10 do 25 m demontáž | m2 | 880 |  | 0 | CS ÚRS 2025 01 |  | snížená |  | 0 | 0 | 0 | 0 | 0 | 4 | K | 3 |  |  |  | ROZPOCET | 0 | 0 | 0 | 0 | 0 | 2 | 0 | 4 | 1620842769
| Online PSC |  | https://podminky.urs.cz/item/CS_URS_2025_01/941111812 | [14 empty] | Online PSC | 3
4 | K | 949511111 | Podchod u trubkových lešení zřizovaný současně s lehkým nebo těžkým pracovním lešením, šířky do 1,5 m montáž | m | 37.9 |  | 0 | CS ÚRS 2025 01 |  | snížená |  | 0 | 0 | 0 | 0 | 0 | 4 | K | 3 |  |  |  | ROZPOCET | 0 | 0 | 0 | 0 | 0 | 2 | 0 | 4 | -1801637798
| Online PSC |  | https://podminky.urs.cz/item/CS_URS_2025_01/949511111 | [14 empty] | Online PSC | 3
| VV |  | ze strany dvora - dle koordinační situace | [14 empty] | VV | 3 | 1 | True | 0 | ROZPOCET
| VV |  | 10+5 |  | 15 | [12 empty] | VV | 3 | 2 | True | 0 | ROZPOCET
| VV |  | ze strany ulice - dle koordinační situace | [14 empty] | VV | 3 | 1 | True | 0 | ROZPOCET
| VV |  | 22,9 |  | 22.9 | [12 empty] | VV | 3 | 2 | True | 0 | ROZPOCET
| VV |  | Součet |  | 37.9 | [12 empty] | VV | 3 | 4 | True | 1 | ROZPOCET
5 | K | 949511211 | Podchod u trubkových lešení zřizovaný současně s lehkým nebo těžkým pracovním lešením, šířky do 1,5 m příplatek k ceně za každý den použití | m | 4548 |  | 0 | CS ÚRS 2025 01 |  | snížená |  | 0 | 0 | 0 | 0 | 0 | 4 | K | 3 |  |  |  | ROZPOCET | 0 | 0 | 0 | 0 | 0 | 2 | 0 | 4 | -244926544
| Online PSC |  | https://podminky.urs.cz/item/CS_URS_2025_01/949511211 | [14 empty] | Online PSC | 3
| P |  | Poznámka k položce: předpoklad na dobu 120 dní | [14 empty] | P | 3
| VV |  | 37,9*120 'Přepočtené koeficientem množství |  | 4548 | [12 empty] | VV | 3 | 2 | False | 1 | ROZPOCET
6 | K | 949511811 | Podchod u trubkových lešení zřizovaný současně s lehkým nebo těžkým pracovním lešením, šířky do 1,5 m demontáž | m | 37.9 |  | 0 | CS ÚRS 2025 01 |  | snížená |  | 0 | 0 | 0 | 0 | 0 | 4 | K | 3 |  |  |  | ROZPOCET | 0 | 0 | 0 | 0 | 0 | 2 | 0 | 4 | 1139992687
| Online PSC |  | https://podminky.urs.cz/item/CS_URS_2025_01/949511811 | [14 empty] | Online PSC | 3
7 | K | 944511111 | Síť ochranná zavěšená na konstrukci lešení z textilie z umělých vláken montáž | m2 | 880 |  | 0 | CS ÚRS 2025 01 |  | snížená |  | 0 | 0 | 0 | 0 | 0 | 4 | K | 3 |  |  |  | ROZPOCET | 0 | 0 | 0 | 0 | 0 | 2 | 0 | 4 | -74658640
| Online PSC |  | https://podminky.urs.cz/item/CS_URS_2025_01/944511111 | [14 empty] | Online PSC | 3
8 | K | 944511211 | Síť ochranná zavěšená na konstrukci lešení z textilie z umělých vláken příplatek k ceně za každý den použití | m2 | 105600 |  | 0 | CS ÚRS 2025 01 |  | snížená |  | 0 | 0 | 0 | 0 | 0 | 4 | K | 3 |  |  |  | ROZPOCET | 0 | 0 | 0 | 0 | 0 | 2 | 0 | 4 | 563855387
| Online PSC |  | https://podminky.urs.cz/item/CS_URS_2025_01/944511211 | [14 empty] | Online PSC | 3
| P |  | Poznámka k položce: předpoklad na dobu 120 dní | [14 empty] | P | 3
| VV |  | 880*120 'Přepočtené koeficientem množství |  | 105600 | [12 empty] | VV | 3 | 2 | False | 1 | ROZPOCET
9 | K | 944511811 | Síť ochranná zavěšená na konstrukci lešení z textilie z umělých vláken demontáž | m2 | 880 |  | 0 | CS ÚRS 2025 01 |  | snížená |  | 0 | 0 | 0 | 0 | 0 | 4 | K | 3 |  |  |  | ROZPOCET | 0 | 0 | 0 | 0 | 0 | 2 | 0 | 4 | -1591774794
| Online PSC |  | https://podminky.urs.cz/item/CS_URS_2025_01/944511811 | [14 empty] | Online PSC | 3
| D | 997 | Doprava suti a vybouraných hmot |  |  |  | 0 |  |  |  |  | 0 |  | 0 |  | 0 | 1 | D | 1 |  |  |  | ROZPOCET | [6 empty] | 0
10 | K | 997013154 | Vnitrostaveništní doprava suti a vybouraných hmot vodorovně do 50 m s naložením s omezením mechanizace pro budovy a haly výšky přes 12 do 15 m | t | 45.99 |  | 0 | CS ÚRS 2025 01 |  | snížená |  | 0 | 0 | 0 | 0 | 0 | 4 | K | 2 |  |  |  | ROZPOCET | 0 | 0 | 0 | 0 | 0 | 2 | 0 | 4 | -1291183443
| Online PSC |  | https://podminky.urs.cz/item/CS_URS_2025_01/997013154 | [14 empty] | Online PSC | 2
| P |  | Poznámka k položce: celková tonáž - manipulace bude probíhat i se zpětně použitou krytinou - bobrovkou | [14 empty] | P | 2
11 | K | 997006012 | Úprava stavebního odpadu třídění ruční | t | 25.654 |  | 0 | CS ÚRS 2025 01 |  | snížená |  | 0 | 0 | 0 | 0 | 0 | 4 | K | 2 |  |  |  | ROZPOCET | 0 | 0 | 0 | 0 | 0 | 2 | 0 | 4 | -1100546201
| Online PSC |  | https://podminky.urs.cz/item/CS_URS_2025_01/997006012 | [14 empty] | Online PSC | 2
| VV |  | celková tonáž - opětovně použité bobrovky | [14 empty] | VV | 2 | 1 | True | 0 | ROZPOCET
| VV |  | 45,99-20,336 |  | 25.654 | [12 empty] | VV | 2 | 2 | True | 1 | ROZPOCET
12 | K | 997013501 | Odvoz suti a vybouraných hmot na skládku nebo meziskládku se složením, na vzdálenost do 1 km | t | 25.654 |  | 0 | CS ÚRS 2025 01 |  | snížená |  | 0 | 0 | 0 | 0 | 0 | 4 | K | 2 |  |  |  | ROZPOCET | 0 | 0 | 0 | 0 | 0 | 2 | 0 | 4 | -873380907
| Online PSC |  | https://podminky.urs.cz/item/CS_URS_2025_01/997013501 | [14 empty] | Online PSC | 2
13 | K | 997013509 | Odvoz suti a vybouraných hmot na skládku nebo meziskládku se složením, na vzdálenost Příplatek k ceně za každý další započatý 1 km přes 1 km | t | 487.426 |  | 0 | CS ÚRS 2025 01 |  | snížená |  | 0 | 0 | 0 | 0 | 0 | 4 | K | 2 |  |  |  | ROZPOCET | 0 | 0 | 0 | 0 | 0 | 2 | 0 | 4 | 1084622569
| Online PSC |  | https://podminky.urs.cz/item/CS_URS_2025_01/997013509 | [14 empty] | Online PSC | 2
| P |  | Poznámka k položce: předpoklad 20 km | [14 empty] | P | 2
| VV |  | 25,654*19 'Přepočtené koeficientem množství |  | 487.426 | [12 empty] | VV | 2 | 2 | False | 1 | ROZPOCET
14 | K | 997013867 | Poplatek za uložení stavebního odpadu na recyklační skládce (skládkovné) z tašek a keramických výrobků zatříděného do Katalogu odpadů pod kódem 17 01 03 | t | 2.922 |  | 0 | CS ÚRS 2025 01 |  | snížená |  | 0 | 0 | 0 | 0 | 0 | 4 | K | 2 |  |  |  | ROZPOCET | 0 | 0 | 0 | 0 | 0 | 2 | 0 | 4 | 1770886477
| Online PSC |  | https://podminky.urs.cz/item/CS_URS_2025_01/997013867 | [14 empty] | Online PSC | 2
| VV |  | stávající krytina "do suti" | [14 empty] | VV | 2 | 1 | True | 0 | ROZPOCET
| VV |  | 2,26+0,662 |  | 2.922 | [12 empty] | VV | 2 | 2 | True | 1 | ROZPOCET
15 | K | 997013814 | Poplatek za uložení stavebního odpadu na skládce (skládkovné) z izolačních materiálů zatříděného do Katalogu odpadů pod kódem 17 06 04 | t | 15.489 |  | 0 | CS ÚRS 2025 01 |  | snížená |  | 0 | 0 | 0 | 0 | 0 | 4 | K | 2 |  |  |  | ROZPOCET | 0 | 0 | 0 | 0 | 0 | 2 | 0 | 4 | -1726719132
| Online PSC |  | https://podminky.urs.cz/item/CS_URS_2025_01/997013814 | [14 empty] | Online PSC | 2
| VV |  | stávající minerální izolace | [14 empty] | VV | 2 | 1 | True | 0 | ROZPOCET
| VV |  | 15,489 |  | 15.489 | [12 empty] | VV | 2 | 2 | True | 1 | ROZPOCET
16 | K | 997013811 | Poplatek za uložení stavebního odpadu na skládce (skládkovné) dřevěného zatříděného do Katalogu odpadů pod kódem 17 02 01 | t | 5.244 |  | 0 | CS ÚRS 2025 01 |  | snížená |  | 0 | 0 | 0 | 0 | 0 | 4 | K | 2 |  |  |  | ROZPOCET | 0 | 0 | 0 | 0 | 0 | 2 | 0 | 4 | 13912201
| Online PSC |  | https://podminky.urs.cz/item/CS_URS_2025_01/997013811 | [14 empty] | Online PSC | 2
| VV |  | dle tesařských konstrukcí demontovaných | [14 empty] | VV | 2 | 1 | True | 0 | ROZPOCET
| VV |  | 5,244 |  | 5.244 | [12 empty] | VV | 2 | 2 | True | 1 | ROZPOCET
17 | K | 997013847 | Poplatek za uložení stavebního odpadu na skládce (skládkovné) asfaltového s obsahem dehtu zatříděného do Katalogu odpadů pod kódem 17 03 01 | t | 0.067 |  | 0 | CS ÚRS 2025 01 |  | snížená |  | 0 | 0 | 0 | 0 | 0 | 4 | K | 2 |  |  |  | ROZPOCET | 0 | 0 | 0 | 0 | 0 | 2 | 0 | 4 | -947971850
| Online PSC |  | https://podminky.urs.cz/item/CS_URS_2025_01/997013847 | [14 empty] | Online PSC | 2
| VV |  | DHV z asf. lepenky - předpoklad | [14 empty] | VV | 2 | 1 | True | 0 | ROZPOCET
| VV |  | 0,067 |  | 0.067 | [12 empty] | VV | 2 | 2 | True | 1 | ROZPOCET
18 | K | 997013631 | Poplatek za uložení stavebního odpadu na skládce (skládkovné) směsného stavebního a demoličního zatříděného do Katalogu odpadů pod kódem 17 09 04 | t | 1.932 |  | 0 | CS ÚRS 2025 01 |  | snížená |  | 0 | 0 | 0 | 0 | 0 | 4 | K | 2 |  |  |  | ROZPOCET | 0 | 0 | 0 | 0 | 0 | 2 | 0 | 4 | 1962811901
| Online PSC |  | https://podminky.urs.cz/item/CS_URS_2025_01/997013631 | [14 empty] | Online PSC | 2
| VV |  | ostatní | [14 empty] | VV | 2 | 1 | True | 0 | ROZPOCET
| VV |  | 25,654-2,922-15,489-5,244-0,067 |  | 1.932 | [12 empty] | VV | 2 | 2 | True | 1 | ROZPOCET
| D | PSV | Práce a dodávky PSV |  |  |  | 0 |  |  |  |  | 0 |  | 16.7619 |  | 45.9899 | 2 | D | 0 |  |  |  | ROZPOCET | [6 empty] | 0
| D | 712 | Povlakové krytiny |  |  |  | 0 |  |  |  |  | 0 |  | 0.00915 |  | 0.067485 | 2 | D | 1 |  |  |  | ROZPOCET | [6 empty] | 0
19 | K | 712331801 | Odstranění povlakové krytiny střech plochých do 10° z pásů uložených na sucho AIP nebo NAIP | m2 | 56.83 |  | 0 | CS ÚRS 2025 01 |  | snížená |  | 0 | 0 | 0 | 0.00066 | 0.037508 | 16 | K | 2 |  |  |  | ROZPOCET | 0 | 0 | 0 | 0 | 0 | 2 | 0 | 16 | 1516178931
| Online PSC |  | https://podminky.urs.cz/item/CS_URS_2025_01/712331801 | [14 empty] | Online PSC | 2
| VV |  | - izolace proti vlhkosti | [14 empty] | VV | 2 | 1 | True | 0 | ROZPOCET
| VV |  | skladba ploché a obloukové střechy | [14 empty] | VV | 2 | 1 | True | 0 | ROZPOCET
| VV |  | - dle zaměření skyfox | [14 empty] | VV | 2 | 1 | True | 0 | ROZPOCET
| VV |  | - část "plochá" | [14 empty] | VV | 2 | 1 | True | 0 | ROZPOCET
| VV |  | 11,96+11,54+16,56+16,77 |  | 56.83 | [12 empty] | VV | 2 | 2 | True | 1 | ROZPOCET
20 | K | 712531801 | Odstranění povlakové krytiny střech oblých z pásů uložených na sucho AIP nebo NAIP | m2 | 45.42 |  | 0 | CS ÚRS 2025 01 |  | snížená |  | 0 | 0 | 0 | 0.00066 | 0.029977 | 16 | K | 2 |  |  |  | ROZPOCET | 0 | 0 | 0 | 0 | 0 | 2 | 0 | 16 | 267771118
| Online PSC |  | https://podminky.urs.cz/item/CS_URS_2025_01/712531801 | [14 empty] | Online PSC | 2
| VV |  | - izolace proti vlhkosti | [14 empty] | VV | 2 | 1 | True | 0 | ROZPOCET
| VV |  | skladba ploché a obloukové střechy | [14 empty] | VV | 2 | 1 | True | 0 | ROZPOCET
| VV |  | - dle zaměření skyfox | [14 empty] | VV | 2 | 1 | True | 0 | ROZPOCET
| VV |  | - část šikmá - oblá | [14 empty] | VV | 2 | 1 | True | 0 | ROZPOCET
| VV |  | 1,9+2,98+3,37+15,32+13,2+2,5+2,38+1,64+2,13 |  | 45.42 | [12 empty] | VV | 2 | 2 | True | 1 | ROZPOCET
21 | K | 712363115 | Provedení povlakové krytiny střech plochých do 10° fólií ostatní činnosti při pokládání hydroizolačních fólií (materiál ve specifikaci) zaizolování prostupů střešní rovinou kruhový průřez, průměr do 300 mm | kus | 1 |  | 0 | CS ÚRS 2025 01 |  | snížená |  | 0 | 0.0075 | 0.0075 | 0 | 0 | 16 | K | 2 |  |  |  | ROZPOCET | 0 | 0 | 0 | 0 | 0 | 2 | 0 | 16 | -540494273
| Online PSC |  | https://podminky.urs.cz/item/CS_URS_2025_01/712363115 | [14 empty] | Online PSC | 2
| VV |  | detail I - odvětrávací komínek | [14 empty] | VV | 2 | 1 | True | 0 | ROZPOCET
| VV |  | prostup odvětrání kanalizace - dle poznámky B v půdorysu | [14 empty] | VV | 2 | 1 | True | 0 | ROZPOCET
| VV |  | 1 |  | 1 | [12 empty] | VV | 2 | 2 | True | 1 | ROZPOCET
22 | M | 28342058 | odvětrání kanalizace ploché střechy s integrovanou manžetou z PVC DN 100 | kus | 1 |  | 0 | CS ÚRS 2025 01 |  | snížená |  | 0 | 0.00165 | 0.00165 | 0 | 0 | 32 | M | 2 |  |  |  | ROZPOCET | 0 | 0 | 0 | 0 | 0 | 2 | 0 | 16 | 121285997
23 | K | 998712103 | Přesun hmot pro povlakové krytiny stanovený z hmotnosti přesunovaného materiálu vodorovná dopravní vzdálenost do 50 m základní v objektech výšky přes 12 do 24 m | t | 0.009 |  | 0 | CS ÚRS 2025 01 |  | snížená |  | 0 | 0 | 0 | 0 | 0 | 16 | K | 2 |  |  |  | ROZPOCET | 0 | 0 | 0 | 0 | 0 | 2 | 0 | 16 | -309446355
| Online PSC |  | https://podminky.urs.cz/item/CS_URS_2025_01/998712103 | [14 empty] | Online PSC | 2
| D | 713 | Izolace tepelné |  |  |  | 0 |  |  |  |  | 0 |  | 3.6153 |  | 15.4893 | 2 | D | 1 |  |  |  | ROZPOCET | [6 empty] | 0
24 | K | 713151813 | Odstranění tepelné izolace střech šikmých nebo nadstřešních částí z rohoží, pásů, dílců, desek, bloků mezi krokve nebo pod krokve volně položených z vláknitých materiálů suchých, tloušťka izolace přes 100 do 200 mm | m2 | 442.55 |  | 0 | CS ÚRS 2025 01 |  | snížená |  | 0 | 0 | 0 | 0.035 | 15.4893 | 16 | K | 2 |  |  |  | ROZPOCET | 0 | 0 | 0 | 0 | 0 | 2 | 0 | 16 | -1792146855
| Online PSC |  | https://podminky.urs.cz/item/CS_URS_2025_01/713151813 | [14 empty] | Online PSC | 2
| VV |  | skladba šikmé střechy | [14 empty] | VV | 2 | 1 | True | 0 | ROZPOCET
| VV |  | - dle zaměření skyfox | [14 empty] | VV | 2 | 1 | True | 0 | ROZPOCET
| VV |  | 14,81+12,85+26,97+24,98+65,59+9,45+9,4+99,26+76,99 |  | 340.3 | [12 empty] | VV | 2 | 2 | True | 0 | ROZPOCET
| VV |  | skladba ploché a obloukové střechy | [14 empty] | VV | 2 | 1 | True | 0 | ROZPOCET
| VV |  | - dle zaměření skyfox | [14 empty] | VV | 2 | 1 | True | 0 | ROZPOCET
| VV |  | 11,96+11,54+16,56+16,77+1,9+2,98+3,37+15,32+13,2+2,5+2,38+1,64+2,13 |  | 102.25 | [12 empty] | VV | 2 | 2 | True | 0 | ROZPOCET
| VV |  | Součet |  | 442.55 | [12 empty] | VV | 2 | 4 | True | 1 | ROZPOCET
25 | K | 713151111 | Montáž tepelné izolace střech šikmých rohožemi, pásy, deskami (izolační materiál ve specifikaci) kladenými volně mezi krokve | m2 | 442.55 |  | 0 | CS ÚRS 2025 01 |  | snížená |  | 0 | 0 | 0 | 0 | 0 | 16 | K | 2 |  |  |  | ROZPOCET | 0 | 0 | 0 | 0 | 0 | 2 | 0 | 16 | -1793296379
| Online PSC |  | https://podminky.urs.cz/item/CS_URS_2025_01/713151111 | [14 empty] | Online PSC | 2
| VV |  | - desky z čedičové minerální vlny | [14 empty] | VV | 2 | 1 | True | 0 | ROZPOCET
| VV |  | skladba STR-1 | [14 empty] | VV | 2 | 1 | True | 0 | ROZPOCET
| VV |  | - dle zaměření skyfox | [14 empty] | VV | 2 | 1 | True | 0 | ROZPOCET
| VV |  | 14,81+12,85+26,97+24,98+65,59+9,45+9,4+99,26+76,99 |  | 340.3 | [12 empty] | VV | 2 | 2 | True | 0 | ROZPOCET
| VV |  | skladba STR-2 | [14 empty] | VV | 2 | 1 | True | 0 | ROZPOCET
| VV |  | - dle zaměření skyfox | [14 empty] | VV | 2 | 1 | True | 0 | ROZPOCET
| VV |  | 11,96+11,54+16,56+16,77+1,9+2,98+3,37+15,32+13,2+2,5+2,38+1,64+2,13 |  | 102.25 | [12 empty] | VV | 2 | 2 | True | 0 | ROZPOCET
| VV |  | Součet |  | 442.55 | [12 empty] | VV | 2 | 4 | True | 1 | ROZPOCET
26 | M | 731.Rpol.0,033 | izolační desky z čedičové minerální vlny tl. 160 mm; deklarovaná hodnota součinitele tepelné vodivosti max. 0,033 W.m-1.K-1; faktor difuzního odporu 1; bbjemová hmotnost 60 kg.m-3; třída reakce na oheň A1 | m2 | 451.401 |  | 0 |  |  | snížená |  | 0 | 0.008 | 3.6112 | 0 | 0 | 32 | M | 2 |  |  |  | ROZPOCET | 0 | 0 | 0 | 0 | 0 | 2 | 0 | 16 | 648093611
| VV |  | 442,55*1,02 'Přepočtené koeficientem množství |  | 451.401 | [12 empty] | VV | 2 | 2 | False | 1 | ROZPOCET
27 | K | 713131651 | Montáž tepelné izolace ostatních konstrukcí rohožemi, pásy, deskami, dílci, bloky (izolační materiál ve specifikaci) vložením jednovrstvě | m2 | 0.787 |  | 0 | CS ÚRS 2025 01 |  | snížená |  | 0 | 0 | 0 | 0 | 0 | 16 | K | 2 |  |  |  | ROZPOCET | 0 | 0 | 0 | 0 | 0 | 2 | 0 | 16 | 1317284699
| Online PSC |  | https://podminky.urs.cz/item/CS_URS_2025_01/713131651 | [14 empty] | Online PSC | 2
| VV |  | detail F - okap střecha STR-2 | [14 empty] | VV | 2 | 1 | True | 0 | ROZPOCET
| VV |  | "vyplnění původního žlabu EPS 100" | [14 empty] | VV | 2 | 1 | True | 0 | ROZPOCET
| VV |  | 0,26*(1,17+0,57) |  | 0.452 | [12 empty] | VV | 2 | 2 | True | 0 | ROZPOCET
| VV |  | 0,26*(0,68+0,61) |  | 0.335 | [12 empty] | VV | 2 | 2 | True | 0 | ROZPOCET
| VV |  | Součet |  | 0.787 | [12 empty] | VV | 2 | 4 | True | 1 | ROZPOCET
28 | M | 28372313 | deska EPS 100 pro konstrukce s běžným zatížením λ=0,037 tl 130mm | m2 | 0.85 |  | 0 | CS ÚRS 2025 01 |  | snížená |  | 0 | 0.00325 | 0.0027625 | 0 | 0 | 32 | M | 2 |  |  |  | ROZPOCET | 0 | 0 | 0 | 0 | 0 | 2 | 0 | 16 | 502546940
| VV |  | 0,787*1,08 'Přepočtené koeficientem množství |  | 0.85 | [12 empty] | VV | 2 | 2 | False | 1 | ROZPOCET
29 | K | 713141376 | Montáž tepelné izolace střech plochých spádovými klíny na zhlaví atiky šířky přes 500 do 1000 mm přilepenými za studena nízkoexpanzní (PUR) pěnou | m | 3.03 |  | 0 | CS ÚRS 2025 01 |  | snížená |  | 0 | 0.00019 | 0.0005757 | 0 | 0 | 16 | K | 2 |  |  |  | ROZPOCET | 0 | 0 | 0 | 0 | 0 | 2 | 0 | 16 | 99324852
| Online PSC |  | https://podminky.urs.cz/item/CS_URS_2025_01/713141376 | [14 empty] | Online PSC | 2
| VV |  | detail F - okap střecha STR-2 | [14 empty] | VV | 2 | 1 | True | 0 | ROZPOCET
| VV |  | spádový EPS pod překližku | [14 empty] | VV | 2 | 1 | True | 0 | ROZPOCET
| VV |  | (1,17+0,57) |  | 1.74 | [12 empty] | VV | 2 | 2 | True | 0 | ROZPOCET
| VV |  | (0,68+0,61) |  | 1.29 | [12 empty] | VV | 2 | 2 | True | 0 | ROZPOCET
| VV |  | Součet |  | 3.03 | [12 empty] | VV | 2 | 4 | True | 1 | ROZPOCET
30 | M | 28376141 | klín izolační spád do 5% EPS 100 | m3 | 0.037 |  | 0 | CS ÚRS 2025 01 |  | snížená |  | 0 | 0.02 | 0.00074 | 0 | 0 | 32 | M | 2 |  |  |  | ROZPOCET | 0 | 0 | 0 | 0 | 0 | 2 | 0 | 16 | 236271148
| VV |  | detail F - okap střecha STR-2 | [14 empty] | VV | 2 | 1 | True | 0 | ROZPOCET
| VV |  | spádový EPS pod překližku | [14 empty] | VV | 2 | 1 | True | 0 | ROZPOCET
| VV |  | (1,17+0,57)*0,4*0,02 |  | 0.014 | [12 empty] | VV | 2 | 2 | True | 0 | ROZPOCET
| VV |  | (0,68+0,61)*0,6*0,03 |  | 0.023 | [12 empty] | VV | 2 | 2 | True | 0 | ROZPOCET
| VV |  | Součet |  | 0.037 | [12 empty] | VV | 2 | 4 | True | 1 | ROZPOCET
31 | K | 998713213 | Přesun hmot pro izolace tepelné stanovený procentní sazbou (%) z ceny vodorovná dopravní vzdálenost do 50 m s omezením mechanizace v objektech výšky přes 12 m do 24 m | % |  |  | 0 | CS ÚRS 2025 01 |  | snížená |  | 0 | 0 | 0 | 0 | 0 | 16 | K | 2 |  |  |  | ROZPOCET | 0 | 0 | 0 | 0 | 0 | 2 | 0 | 16 | 516308479
| Online PSC |  | https://podminky.urs.cz/item/CS_URS_2025_01/998713213 | [14 empty] | Online PSC | 2
| D | 741 | Elektroinstalace - silnoproud |  |  |  | 0 |  |  |  |  | 0 |  | 0.0026 |  | 0.053198 | 2 | D | 1 |  |  |  | ROZPOCET | [6 empty] | 0
32 | K | 741421833 | Demontáž hromosvodného vedení bez zachování funkčnosti svodových drátů nebo lan na šikmé střeše, průměru přes 8 mm | m | 51.69 |  | 0 | CS ÚRS 2025 01 |  | snížená |  | 0 | 0 | 0 | 0.00062 | 0.032048 | 16 | K | 2 |  |  |  | ROZPOCET | 0 | 0 | 0 | 0 | 0 | 2 | 0 | 16 | 1354877189
| Online PSC |  | https://podminky.urs.cz/item/CS_URS_2025_01/741421833 | [14 empty] | Online PSC | 2
| VV |  | hřeben | [14 empty] | VV | 2 | 1 | True | 0 | ROZPOCET
| VV |  | 10,16+12,42+9,72 |  | 32.3 | [12 empty] | VV | 2 | 2 | True | 0 | ROZPOCET
| VV |  | na oplechování štítů | [14 empty] | VV | 2 | 1 | True | 0 | ROZPOCET
| VV |  | 9,75+9,64 |  | 19.39 | [12 empty] | VV | 2 | 2 | True | 0 | ROZPOCET
| VV |  | Součet |  | 51.69 | [12 empty] | VV | 2 | 4 | True | 1 | ROZPOCET
33 | K | 741421851 | Demontáž hromosvodného vedení podpěr střešního vedení pod hřeben | kus | 33 |  | 0 | CS ÚRS 2025 01 |  | snížená |  | 0 | 0 | 0 | 0.00055 | 0.01815 | 16 | K | 2 |  |  |  | ROZPOCET | 0 | 0 | 0 | 0 | 0 | 2 | 0 | 16 | 1112537747
| Online PSC |  | https://podminky.urs.cz/item/CS_URS_2025_01/741421851 | [14 empty] | Online PSC | 2
| VV |  | hřeben | [14 empty] | VV | 2 | 1 | True | 0 | ROZPOCET
| VV |  | 10,16+12,42+9,72 |  | 32.3 | [12 empty] | VV | 2 | 2 | True | 0 | ROZPOCET
| VV |  | zaokrouhlení | [14 empty] | VV | 2 | 1 | True | 0 | ROZPOCET
| VV |  | 0,7 |  | 0.7 | [12 empty] | VV | 2 | 2 | True | 0 | ROZPOCET
| VV |  | Součet |  | 33 | [12 empty] | VV | 2 | 4 | True | 1 | ROZPOCET
34 | K | 741421841 | Demontáž hromosvodného vedení bez zachování funkčnosti svorek šroubových s 1 šroubem | kus | 20 |  | 0 | CS ÚRS 2025 01 |  | snížená |  | 0 | 0 | 0 | 0.00015 | 0.003 | 16 | K | 2 |  |  |  | ROZPOCET | 0 | 0 | 0 | 0 | 0 | 2 | 0 | 16 | -2083789845
| Online PSC |  | https://podminky.urs.cz/item/CS_URS_2025_01/741421841 | [14 empty] | Online PSC | 2
| VV |  | na oplechování štítů | [14 empty] | VV | 2 | 1 | True | 0 | ROZPOCET
| VV |  | 9,75+9,64 |  | 19.39 | [12 empty] | VV | 2 | 2 | True | 0 | ROZPOCET
| VV |  | zaokrouhlení | [14 empty] | VV | 2 | 1 | True | 0 | ROZPOCET
| VV |  | 0,61 |  | 0.61 | [12 empty] | VV | 2 | 2 | True | 0 | ROZPOCET
| VV |  | Součet |  | 20 | [12 empty] | VV | 2 | 4 | True | 1 | ROZPOCET
35 | K | 741420001 | Montáž hromosvodného vedení svodových drátů nebo lan s podpěrami, Ø do 10 mm | m | 51.69 |  | 0 | CS ÚRS 2025 01 |  | snížená |  | 0 | 0 | 0 | 0 | 0 | 16 | K | 2 |  |  |  | ROZPOCET | 0 | 0 | 0 | 0 | 0 | 2 | 0 | 16 | 1760045846
| Online PSC |  | https://podminky.urs.cz/item/CS_URS_2025_01/741420001 | [14 empty] | Online PSC | 2
| VV |  | hřeben | [14 empty] | VV | 2 | 1 | True | 0 | ROZPOCET
| VV |  | 10,16+12,42+9,72 |  | 32.3 | [12 empty] | VV | 2 | 2 | True | 0 | ROZPOCET
| VV |  | na oplechování štítů | [14 empty] | VV | 2 | 1 | True | 0 | ROZPOCET
| VV |  | 9,75+9,64 |  | 19.39 | [12 empty] | VV | 2 | 2 | True | 0 | ROZPOCET
| VV |  | Součet |  | 51.69 | [12 empty] | VV | 2 | 4 | True | 1 | ROZPOCET
36 | K | 741420020 | Montáž hromosvodného vedení svorek s jedním šroubem | kus | 20 |  | 0 | CS ÚRS 2025 01 |  | snížená |  | 0 | 0 | 0 | 0 | 0 | 16 | K | 2 |  |  |  | ROZPOCET | 0 | 0 | 0 | 0 | 0 | 2 | 0 | 16 | -140614850
| Online PSC |  | https://podminky.urs.cz/item/CS_URS_2025_01/741420020 | [14 empty] | Online PSC | 2
| VV |  | na oplechování štítů | [14 empty] | VV | 2 | 1 | True | 0 | ROZPOCET
| VV |  | 9,75+9,64 |  | 19.39 | [12 empty] | VV | 2 | 2 | True | 0 | ROZPOCET
| VV |  | zaokrouhlení | [14 empty] | VV | 2 | 1 | True | 0 | ROZPOCET
| VV |  | 0,61 |  | 0.61 | [12 empty] | VV | 2 | 2 | True | 0 | ROZPOCET
| VV |  | Součet |  | 20 | [12 empty] | VV | 2 | 4 | True | 1 | ROZPOCET
37 | M | 35441905 | svorka připojovací k připojení okapových žlabů | kus | 20 |  | 0 | CS ÚRS 2025 01 |  | snížená |  | 0 | 0.00013 | 0.0026 | 0 | 0 | 32 | M | 2 |  |  |  | ROZPOCET | 0 | 0 | 0 | 0 | 0 | 2 | 0 | 16 | -1406241808
38 | K | 741810001 | Zkoušky a prohlídky elektrických rozvodů a zařízení celková prohlídka a vyhotovení revizní zprávy pro objem montážních prací do 100 tis. Kč | kus | 1 |  | 0 | CS ÚRS 2025 01 |  | snížená |  | 0 | 0 | 0 | 0 | 0 | 16 | K | 2 |  |  |  | ROZPOCET | 0 | 0 | 0 | 0 | 0 | 2 | 0 | 16 | 300876467
| Online PSC |  | https://podminky.urs.cz/item/CS_URS_2025_01/741810001 | [14 empty] | Online PSC | 2
| VV |  | revize hromosvodového vedení | [14 empty] | VV | 2 | 1 | True | 0 | ROZPOCET
| VV |  | 1 |  | 1 | [12 empty] | VV | 2 | 2 | True | 1 | ROZPOCET
39 | K | 998741213 | Přesun hmot pro silnoproud stanovený procentní sazbou (%) z ceny vodorovná dopravní vzdálenost do 50 m s omezením mechanizace v objektech výšky přes 12 do 24 m | % |  |  | 0 | CS ÚRS 2025 01 |  | snížená |  | 0 | 0 | 0 | 0 | 0 | 16 | K | 2 |  |  |  | ROZPOCET | 0 | 0 | 0 | 0 | 0 | 2 | 0 | 16 | -285893705
| Online PSC |  | https://podminky.urs.cz/item/CS_URS_2025_01/998741213 | [14 empty] | Online PSC | 2
| D | 742 | Elektroinstalace - slaboproud |  |  |  | 0 |  |  |  |  | 0 |  | 0 |  | 0.016 | 2 | D | 1 |  |  |  | ROZPOCET | [6 empty] | 0
40 | K | 742.Rpol.001 | D+M: Satelitní a jiné antény včetně přidružené kabeláže umístěné na střeše budou v souvislosti s navrženými stavebními pracemi přesazeny. Tyto práce budou prováděny pracovníky s příslušnou kvalifikací a v koordinaci s majiteli příslušných zařízení a instalací. | ... | 1 |  | 0 |  |  | snížená |  | 0 | 0 | 0 | 0 | 0 | 16 | K | 2 |  |  |  | ROZPOCET | 0 | 0 | 0 | 0 | 0 | 2 | 0 | 16 | 846284257
| P |  | Poznámka k položce: viz: B. Souhrnná technická zpráva | [14 empty] | P | 2
41 | K | 742420821 | Demontáž společné televizní antény anténního stožáru | kus | 1 |  | 0 | CS ÚRS 2025 01 |  | snížená |  | 0 | 0 | 0 | 0.016 | 0.016 | 16 | K | 2 |  |  |  | ROZPOCET | 0 | 0 | 0 | 0 | 0 | 2 | 0 | 16 | 590469541
| Online PSC |  | https://podminky.urs.cz/item/CS_URS_2025_01/742420821 | [14 empty] | Online PSC | 2
| VV |  | dočasná demontáž anténního stožáru | [14 empty] | VV | 2 | 1 | True | 0 | ROZPOCET
| VV |  | 1 |  | 1 | [12 empty] | VV | 2 | 2 | True | 1 | ROZPOCET
42 | K | 742420021 | Montáž společné televizní antény antenního stožáru včetně upevňovacího materiálu | kus | 1 |  | 0 | CS ÚRS 2025 01 |  | snížená |  | 0 | 0 | 0 | 0 | 0 | 16 | K | 2 |  |  |  | ROZPOCET | 0 | 0 | 0 | 0 | 0 | 2 | 0 | 16 | -1273595630
| Online PSC |  | https://podminky.urs.cz/item/CS_URS_2025_01/742420021 | [14 empty] | Online PSC | 2
| VV |  | zpětná montáž anténního stožáru | [14 empty] | VV | 2 | 1 | True | 0 | ROZPOCET
| VV |  | 1 |  | 1 | [12 empty] | VV | 2 | 2 | True | 1 | ROZPOCET
43 | K | 998742213 | Přesun hmot pro slaboproud stanovený procentní sazbou (%) z ceny vodorovná dopravní vzdálenost do 50 m s omezením mechanizace v objektech výšky přes 12 do 24 m | % |  |  | 0 | CS ÚRS 2025 01 |  | snížená |  | 0 | 0 | 0 | 0 | 0 | 16 | K | 2 |  |  |  | ROZPOCET | 0 | 0 | 0 | 0 | 0 | 2 | 0 | 16 | 556512904
| Online PSC |  | https://podminky.urs.cz/item/CS_URS_2025_01/998742213 | [14 empty] | Online PSC | 2
| D | 751 | Vzduchotechnika |  |  |  | 0 |  |  |  |  | 0 |  | 0 |  | 0.045247 | 2 | D | 1 |  |  |  | ROZPOCET | [6 empty] | 0
44 | K | 751510870 | Demontáž vzduchotechnického potrubí plechového do suti kruhového, spirálně vinutého bez příruby, průměru do 200 mm | m | 8.15 |  | 0 | CS ÚRS 2025 01 |  | snížená |  | 0 | 0 | 0 | 0.00138 | 0.011247 | 16 | K | 2 |  |  |  | ROZPOCET | 0 | 0 | 0 | 0 | 0 | 2 | 0 | 16 | -1527222010
| Online PSC |  | https://podminky.urs.cz/item/CS_URS_2025_01/751510870 | [14 empty] | Online PSC | 2
| VV |  | demontované odvětrávací potrubí DN 200 při JZ části střechy | [14 empty] | VV | 2 | 1 | True | 0 | ROZPOCET
| VV |  | 1,96+1,23+4,96 |  | 8.15 | [12 empty] | VV | 2 | 2 | True | 1 | ROZPOCET
45 | K | 751721811 | Demontáž klimatizační jednotky venkovní jednofázové napájení do 2 vnitřních jednotek | kus | 1 |  | 0 | CS ÚRS 2025 01 |  | snížená |  | 0 | 0 | 0 | 0.034 | 0.034 | 16 | K | 2 |  |  |  | ROZPOCET | 0 | 0 | 0 | 0 | 0 | 2 | 0 | 16 | 572085399
| Online PSC |  | https://podminky.urs.cz/item/CS_URS_2025_01/751721811 | [14 empty] | Online PSC | 2
| VV |  | dočasná demontáž - přesazení VZT/klima jednotky | [14 empty] | VV | 2 | 1 | True | 0 | ROZPOCET
| VV |  | 1 |  | 1 | [12 empty] | VV | 2 | 2 | True | 1 | ROZPOCET
46 | K | 751721111 | Montáž klimatizační jednotky venkovní jednofázové napájení do 2 vnitřních jednotek | kus | 1 |  | 0 | CS ÚRS 2025 01 |  | snížená |  | 0 | 0 | 0 | 0 | 0 | 16 | K | 2 |  |  |  | ROZPOCET | 0 | 0 | 0 | 0 | 0 | 2 | 0 | 16 | -1362569065
| Online PSC |  | https://podminky.urs.cz/item/CS_URS_2025_01/751721111 | [14 empty] | Online PSC | 2
| VV |  | zpětná montáž - přesazení VZT/klima jednotky | [14 empty] | VV | 2 | 1 | True | 0 | ROZPOCET
| VV |  | 1 |  | 1 | [12 empty] | VV | 2 | 2 | True | 1 | ROZPOCET
47 | K | 998751212 | Přesun hmot pro vzduchotechniku stanovený procentní sazbou (%) z ceny vodorovná dopravní vzdálenost do 50 m s omezením mechanizace v objektech výšky přes 12 do 24 m | % |  |  | 0 | CS ÚRS 2025 01 |  | snížená |  | 0 | 0 | 0 | 0 | 0 | 16 | K | 2 |  |  |  | ROZPOCET | 0 | 0 | 0 | 0 | 0 | 2 | 0 | 16 | -1703434169
| Online PSC |  | https://podminky.urs.cz/item/CS_URS_2025_01/998751212 | [14 empty] | Online PSC | 2
| D | 762 | Konstrukce tesařské |  |  |  | 0 |  |  |  |  | 0 |  | 6.1886 |  | 5.2435 | 2 | D | 1 |  |  |  | ROZPOCET | [6 empty] | 0
48 | K | 762342811 | Demontáž bednění a laťování laťování střech sklonu do 60° se všemi nadstřešními konstrukcemi, z latí průřezové plochy do 25 cm2 při osové vzdálenosti do 0,22 m | m2 | 340.3 |  | 0 | CS ÚRS 2025 01 |  | snížená |  | 0 | 0 | 0 | 0.007 | 2.3821 | 16 | K | 2 |  |  |  | ROZPOCET | 0 | 0 | 0 | 0 | 0 | 2 | 0 | 16 | 138112513
| Online PSC |  | https://podminky.urs.cz/item/CS_URS_2025_01/762342811 | [14 empty] | Online PSC | 2
| VV |  | - latě | [14 empty] | VV | 2 | 1 | True | 0 | ROZPOCET
| VV |  | skladba šikmé střechy | [14 empty] | VV | 2 | 1 | True | 0 | ROZPOCET
| VV |  | - dle zaměření skyfox | [14 empty] | VV | 2 | 1 | True | 0 | ROZPOCET
| VV |  | 14,81+12,85+26,97+24,98+65,59+9,45+9,4+99,26+76,99 |  | 340.3 | [12 empty] | VV | 2 | 2 | True | 1 | ROZPOCET
49 | K | 762341811 | Demontáž bednění a laťování bednění střech rovných, obloukových, sklonu do 60° se všemi nadstřešními konstrukcemi z prken hrubých, hoblovaných tl. do 32 mm | m2 | 102.25 |  | 0 | CS ÚRS 2025 01 |  | snížená |  | 0 | 0 | 0 | 0.015 | 1.5337 | 16 | K | 2 |  |  |  | ROZPOCET | 0 | 0 | 0 | 0 | 0 | 2 | 0 | 16 | -1394464933
| Online PSC |  | https://podminky.urs.cz/item/CS_URS_2025_01/762341811 | [14 empty] | Online PSC | 2
| VV |  | - pobití | [14 empty] | VV | 2 | 1 | True | 0 | ROZPOCET
| VV |  | skladba ploché a obloukové střechy | [14 empty] | VV | 2 | 1 | True | 0 | ROZPOCET
| VV |  | - dle zaměření skyfox | [14 empty] | VV | 2 | 1 | True | 0 | ROZPOCET
| VV |  | 11,96+11,54+16,56+16,77+1,9+2,98+3,37+15,32+13,2+2,5+2,38+1,64+2,13 |  | 102.25 | [12 empty] | VV | 2 | 2 | True | 1 | ROZPOCET
50 | K | 762342813 | Demontáž bednění a laťování laťování střech sklonu do 60° se všemi nadstřešními konstrukcemi, z latí průřezové plochy do 25 cm2 při osové vzdálenosti přes 0,50 m | m2 | 442.55 |  | 0 | CS ÚRS 2025 01 |  | snížená |  | 0 | 0 | 0 | 0.003 | 1.3276 | 16 | K | 2 |  |  |  | ROZPOCET | 0 | 0 | 0 | 0 | 0 | 2 | 0 | 16 | 1990246935
| Online PSC |  | https://podminky.urs.cz/item/CS_URS_2025_01/762342813 | [14 empty] | Online PSC | 2
| VV |  | - kontralatě | [14 empty] | VV | 2 | 1 | True | 0 | ROZPOCET
| VV |  | skladba šikmé střechy | [14 empty] | VV | 2 | 1 | True | 0 | ROZPOCET
| VV |  | - dle zaměření skyfox | [14 empty] | VV | 2 | 1 | True | 0 | ROZPOCET
| VV |  | 14,81+12,85+26,97+24,98+65,59+9,45+9,4+99,26+76,99 |  | 340.3 | [12 empty] | VV | 2 | 2 | True | 0 | ROZPOCET
| VV |  | skladba ploché a obloukové střechy | [14 empty] | VV | 2 | 1 | True | 0 | ROZPOCET
| VV |  | - dle zaměření skyfox | [14 empty] | VV | 2 | 1 | True | 0 | ROZPOCET
| VV |  | 11,96+11,54+16,56+16,77+1,9+2,98+3,37+15,32+13,2+2,5+2,38+1,64+2,13 |  | 102.25 | [12 empty] | VV | 2 | 2 | True | 0 | ROZPOCET
| VV |  | Součet |  | 442.55 | [12 empty] | VV | 2 | 4 | True | 1 | ROZPOCET
51 | K | 762342311 | Montáž laťování střech složitých sklonu do 60° při osové vzdálenosti latí do 150 mm | m2 | 340.3 |  | 0 | CS ÚRS 2025 01 |  | snížená |  | 0 | 0 | 0 | 0 | 0 | 16 | K | 2 |  |  |  | ROZPOCET | 0 | 0 | 0 | 0 | 0 | 2 | 0 | 16 | 645353235
| Online PSC |  | https://podminky.urs.cz/item/CS_URS_2025_01/762342311 | [14 empty] | Online PSC | 2
| VV |  | - latě | [14 empty] | VV | 2 | 1 | True | 0 | ROZPOCET
| VV |  | skladba STR-1 | [14 empty] | VV | 2 | 1 | True | 0 | ROZPOCET
| VV |  | - dle zaměření skyfox | [14 empty] | VV | 2 | 1 | True | 0 | ROZPOCET
| VV |  | 14,81+12,85+26,97+24,98+65,59+9,45+9,4+99,26+76,99 |  | 340.3 | [12 empty] | VV | 2 | 2 | True | 1 | ROZPOCET
52 | M | 60514114 | řezivo jehličnaté lať impregnovaná dl 4 m | m3 | 5.99 |  | 0 | CS ÚRS 2025 01 |  | snížená |  | 0 | 0.55 | 3.2945 | 0 | 0 | 32 | M | 2 |  |  |  | ROZPOCET | 0 | 0 | 0 | 0 | 0 | 2 | 0 | 16 | 693270797
| VV |  | (340,3/0,15)*(0,04*0,06) |  | 5.445 | [12 empty] | VV | 2 | 2 | True | 1 | ROZPOCET
| VV |  | 5,445*1,1 'Přepočtené koeficientem množství |  | 5.99 | [12 empty] | VV | 2 | 2 | False | 1 | ROZPOCET
53 | K | 762341250 | Montáž bednění střech rovných a šikmých sklonu do 60° s vyřezáním otvorů z prken hoblovaných | m2 | 56.83 |  | 0 | CS ÚRS 2025 01 |  | snížená |  | 0 | 0 | 0 | 0 | 0 | 16 | K | 2 |  |  |  | ROZPOCET | 0 | 0 | 0 | 0 | 0 | 2 | 0 | 16 | -1711795671
| Online PSC |  | https://podminky.urs.cz/item/CS_URS_2025_01/762341250 | [14 empty] | Online PSC | 2
| VV |  | - prkenný záklop | [14 empty] | VV | 2 | 1 | True | 0 | ROZPOCET
| VV |  | skladba STR-2 | [14 empty] | VV | 2 | 1 | True | 0 | ROZPOCET
| VV |  | - dle zaměření skyfox | [14 empty] | VV | 2 | 1 | True | 0 | ROZPOCET
| VV |  | - plochá část | [14 empty] | VV | 2 | 1 | True | 0 | ROZPOCET
| VV |  | 11,96+11,54+16,56+16,77 |  | 56.83 | [12 empty] | VV | 2 | 2 | True | 1 | ROZPOCET
54 | M | 60511085 | řezivo jehličnaté středové smrk, borovice š 120/150mm tl 24mm dl 4m | m3 | 1.5 |  | 0 | CS ÚRS 2025 01 |  | snížená |  | 0 | 0.55 | 0.825 | 0 | 0 | 32 | M | 2 |  |  |  | ROZPOCET | 0 | 0 | 0 | 0 | 0 | 2 | 0 | 16 | 126565636
| VV |  | 56,83*0,024 |  | 1.364 | [12 empty] | VV | 2 | 2 | True | 1 | ROZPOCET
| VV |  | 1,364*1,1 'Přepočtené koeficientem množství |  | 1.5 | [12 empty] | VV | 2 | 2 | False | 1 | ROZPOCET
55 | K | 762341350 | Montáž bednění střech obloukových sklonu do 60° s vyřezáním otvorů, nároží, úžlabí, nadstřešních konstrukcí z prken hoblovaných | m2 | 45.42 |  | 0 | CS ÚRS 2025 01 |  | snížená |  | 0 | 0 | 0 | 0 | 0 | 16 | K | 2 |  |  |  | ROZPOCET | 0 | 0 | 0 | 0 | 0 | 2 | 0 | 16 | -1461111858
| Online PSC |  | https://podminky.urs.cz/item/CS_URS_2025_01/762341350 | [14 empty] | Online PSC | 2
| VV |  | - prkenný záklop | [14 empty] | VV | 2 | 1 | True | 0 | ROZPOCET
| VV |  | skladba ploché a obloukové střechy | [14 empty] | VV | 2 | 1 | True | 0 | ROZPOCET
| VV |  | - dle zaměření skyfox | [14 empty] | VV | 2 | 1 | True | 0 | ROZPOCET
| VV |  | - část šikmá - oblá | [14 empty] | VV | 2 | 1 | True | 0 | ROZPOCET
| VV |  | 1,9+2,98+3,37+15,32+13,2+2,5+2,38+1,64+2,13 |  | 45.42 | [12 empty] | VV | 2 | 2 | True | 1 | ROZPOCET
56 | M | 60511085 | řezivo jehličnaté středové smrk, borovice š 120/150mm tl 24mm dl 4m | m3 | 1.199 |  | 0 | CS ÚRS 2025 01 |  | snížená |  | 0 | 0.55 | 0.65945 | 0 | 0 | 32 | M | 2 |  |  |  | ROZPOCET | 0 | 0 | 0 | 0 | 0 | 2 | 0 | 16 | -863746658
| VV |  | 45,42*0,024 |  | 1.09 | [12 empty] | VV | 2 | 2 | True | 1 | ROZPOCET
| VV |  | 1,09*1,1 'Přepočtené koeficientem množství |  | 1.199 | [12 empty] | VV | 2 | 2 | False | 1 | ROZPOCET
57 | K | 762342511 | Montáž laťování montáž kontralatí na podklad bez tepelné izolace | m | 593.096 |  | 0 | CS ÚRS 2025 01 |  | snížená |  | 0 | 2e-05 | 0.011862 | 0 | 0 | 16 | K | 2 |  |  |  | ROZPOCET | 0 | 0 | 0 | 0 | 0 | 2 | 0 | 16 | -422553104
| Online PSC |  | https://podminky.urs.cz/item/CS_URS_2025_01/762342511 | [14 empty] | Online PSC | 2
| VV |  | - kontralatě - předpoklad á 750 mm | [14 empty] | VV | 2 | 1 | True | 0 | ROZPOCET
| VV |  | skladba STR-1 | [14 empty] | VV | 2 | 1 | True | 0 | ROZPOCET
| VV |  | - dle zaměření skyfox | [14 empty] | VV | 2 | 1 | True | 0 | ROZPOCET
| VV |  | (14,81+12,85+26,97+24,98+65,59+9,45+9,4+99,26+76,99)/0,75 |  | 453.733 | [12 empty] | VV | 2 | 2 | True | 0 | ROZPOCET
| VV |  | skladba STR-2 | [14 empty] | VV | 2 | 1 | True | 0 | ROZPOCET
| VV |  | - dle zaměření skyfox | [14 empty] | VV | 2 | 1 | True | 0 | ROZPOCET
| VV |  | (11,96+11,54+16,56+16,77+1,9+2,98+3,37+15,32+13,2+2,5+2,38+1,64+2,13)/0,75 |  | 136.333 | [12 empty] | VV | 2 | 2 | True | 0 | ROZPOCET
| VV |  | detail F - okap střecha STR-2 | [14 empty] | VV | 2 | 1 | True | 0 | ROZPOCET
| VV |  | "podkladní dřevěný hranol 60x40" | [14 empty] | VV | 2 | 1 | True | 0 | ROZPOCET
| VV |  | (1,17+0,57) |  | 1.74 | [12 empty] | VV | 2 | 2 | True | 0 | ROZPOCET
| VV |  | (0,68+0,61) |  | 1.29 | [12 empty] | VV | 2 | 2 | True | 0 | ROZPOCET
| VV |  | Součet |  | 593.096 | [12 empty] | VV | 2 | 4 | True | 1 | ROZPOCET
58 | M | 60514114 | řezivo jehličnaté lať impregnovaná dl 4 m | m3 | 1.423 |  | 0 | CS ÚRS 2025 01 |  | snížená |  | 0 | 0.55 | 0.78265 | 0 | 0 | 32 | M | 2 |  |  |  | ROZPOCET | 0 | 0 | 0 | 0 | 0 | 2 | 0 | 16 | 1186101701
| VV |  | 593,096*(0,04*0,06) |  | 1.423 | [12 empty] | VV | 2 | 2 | True | 1 | ROZPOCET
59 | K | 762342511 | Montáž laťování montáž kontralatí na podklad bez tepelné izolace | m | 69.195 |  | 0 | CS ÚRS 2025 01 |  | snížená |  | 0 | 2e-05 | 0.0013839 | 0 | 0 | 16 | K | 2 |  |  |  | ROZPOCET | 0 | 0 | 0 | 0 | 0 | 2 | 0 | 16 | 833567585
| Online PSC |  | https://podminky.urs.cz/item/CS_URS_2025_01/762342511 | [14 empty] | Online PSC | 2
| VV |  | detail D - přechod skladby STR-1 na skladbu STR-2 | [14 empty] | VV | 2 | 1 | True | 0 | ROZPOCET
| VV |  | "podkladní lať 40x40 podél krovkví" tj. á 750 mm x 2 ks | [14 empty] | VV | 2 | 1 | True | 0 | ROZPOCET
| VV |  | (3,2+2,74+5,7+5,56+4,24+4,2+2,15+4,89+1,84+0,53+4,87)/0,75*2*0,65 |  | 69.195 | [12 empty] | VV | 2 | 2 | True | 1 | ROZPOCET
60 | M | 60514114 | řezivo jehličnaté lať impregnovaná dl 4 m | m3 | 0.122 |  | 0 | CS ÚRS 2025 01 |  | snížená |  | 0 | 0.55 | 0.0671 | 0 | 0 | 32 | M | 2 |  |  |  | ROZPOCET | 0 | 0 | 0 | 0 | 0 | 2 | 0 | 16 | -1710134115
| VV |  | 69,195*(0,04*0,04) |  | 0.111 | [12 empty] | VV | 2 | 2 | True | 1 | ROZPOCET
| VV |  | 0,111*1,1 'Přepočtené koeficientem množství |  | 0.122 | [12 empty] | VV | 2 | 2 | False | 1 | ROZPOCET
61 | K | 762341650 | Montáž bednění střech štítových okapových říms, krajnic, závětrných prken a žaluzií ve spádu nebo rovnoběžně s okapem z prken hoblovaných | m2 | 25.948 |  | 0 | CS ÚRS 2025 01 |  | snížená |  | 0 | 0 | 0 | 0 | 0 | 16 | K | 2 |  |  |  | ROZPOCET | 0 | 0 | 0 | 0 | 0 | 2 | 0 | 16 | -2116913072
| Online PSC |  | https://podminky.urs.cz/item/CS_URS_2025_01/762341650 | [14 empty] | Online PSC | 2
| VV |  | detail D - přechod skladby STR-1 na skladbu STR-2 | [14 empty] | VV | 2 | 1 | True | 0 | ROZPOCET
| VV |  | "prkenné bednění tl 18 mm) | [14 empty] | VV | 2 | 1 | True | 0 | ROZPOCET
| VV |  | (3,2+2,74+5,7+5,56+4,24+4,2+2,15+4,89+1,84+0,53+4,87)*0,65 |  | 25.948 | [12 empty] | VV | 2 | 2 | True | 1 | ROZPOCET
62 | M | 60511081 | řezivo jehličnaté středové smrk tl 18-32mm dl 4-5m | m3 | 0.514 |  | 0 | CS ÚRS 2025 01 |  | snížená |  | 0 | 0.55 | 0.2827 | 0 | 0 | 32 | M | 2 |  |  |  | ROZPOCET | 0 | 0 | 0 | 0 | 0 | 2 | 0 | 16 | -1117121489
| VV |  | 25,948*0,018 |  | 0.467 | [12 empty] | VV | 2 | 2 | True | 1 | ROZPOCET
| VV |  | 0,467*1,1 'Přepočtené koeficientem množství |  | 0.514 | [12 empty] | VV | 2 | 2 | False | 1 | ROZPOCET
63 | K | 762083122 | Impregnace řeziva máčením proti dřevokaznému hmyzu, houbám a plísním, třída ohrožení 3 a 4 (dřevo v exteriéru) | m3 | 3.213 |  | 0 | CS ÚRS 2025 01 |  | snížená |  | 0 | 0.00189 | 0.0060726 | 0 | 0 | 16 | K | 2 |  |  |  | ROZPOCET | 0 | 0 | 0 | 0 | 0 | 2 | 0 | 16 | 1070015971
| Online PSC |  | https://podminky.urs.cz/item/CS_URS_2025_01/762083122 | [14 empty] | Online PSC | 2
| VV |  | pro prkenné bednění | [14 empty] | VV | 2 | 1 | True | 0 | ROZPOCET
| VV |  | 1,5+1,199+0,514 |  | 3.213 | [12 empty] | VV | 2 | 2 | True | 1 | ROZPOCET
64 | K | 762395000 | Spojovací prostředky krovů, bednění a laťování, nadstřešních konstrukcí svorníky, prkna, hřebíky, pásová ocel, vruty | m3 | 9.203 |  | 0 | CS ÚRS 2025 01 |  | snížená |  | 0 | 0.02284 | 0.2102 | 0 | 0 | 16 | K | 2 |  |  |  | ROZPOCET | 0 | 0 | 0 | 0 | 0 | 2 | 0 | 16 | 1850611372
| Online PSC |  | https://podminky.urs.cz/item/CS_URS_2025_01/762395000 | [14 empty] | Online PSC | 2
| VV |  | pro laťování a bednění | [14 empty] | VV | 2 | 1 | True | 0 | ROZPOCET
| VV |  | 5,99+1,5+1,199+0,514 |  | 9.203 | [12 empty] | VV | 2 | 2 | True | 1 | ROZPOCET
65 | K | 762361332 | Konstrukční vrstva pod klempířské prvky pro oplechování horních ploch zdí a nadezdívek (atik) z vodovzdorné překližky šroubovaných do podkladu, tloušťky desky 21 mm | m2 | 2.94 |  | 0 | CS ÚRS 2025 01 |  | snížená |  | 0 | 0.01622 | 0.047687 | 0 | 0 | 16 | K | 2 |  |  |  | ROZPOCET | 0 | 0 | 0 | 0 | 0 | 2 | 0 | 16 | -1989188878
| Online PSC |  | https://podminky.urs.cz/item/CS_URS_2025_01/762361332 | [14 empty] | Online PSC | 2
| VV |  | detail F - okap střecha STR-2 | [14 empty] | VV | 2 | 1 | True | 0 | ROZPOCET
| VV |  | 0,4*(1,17+0,57)*2 |  | 1.392 | [12 empty] | VV | 2 | 2 | True | 0 | ROZPOCET
| VV |  | 0,6*(0,68+0,61)*2 |  | 1.548 | [12 empty] | VV | 2 | 2 | True | 0 | ROZPOCET
| VV |  | Součet |  | 2.94 | [12 empty] | VV | 2 | 4 | True | 1 | ROZPOCET
66 | K | 998762113 | Přesun hmot pro konstrukce tesařské stanovený z hmotnosti přesunovaného materiálu vodorovná dopravní vzdálenost do 50 m s omezením mechanizace v objektech výšky přes 12 do 24 m | t | 6.189 |  | 0 | CS ÚRS 2025 01 |  | snížená |  | 0 | 0 | 0 | 0 | 0 | 16 | K | 2 |  |  |  | ROZPOCET | 0 | 0 | 0 | 0 | 0 | 2 | 0 | 16 | -387382605
| Online PSC |  | https://podminky.urs.cz/item/CS_URS_2025_01/998762113 | [14 empty] | Online PSC | 2
| D | 764 | Konstrukce klempířské |  |  |  | 0 |  |  |  |  | 0 |  | 1.7255 |  | 1.5575 | 2 | D | 1 |  |  |  | ROZPOCET | [6 empty] | 0
67 | K | 764001821 | Demontáž klempířských konstrukcí krytiny ze svitků nebo tabulí do suti | m2 | 102.25 |  | 0 | CS ÚRS 2025 01 |  | snížená |  | 0 | 0 | 0 | 0.00594 | 0.60737 | 16 | K | 2 |  |  |  | ROZPOCET | 0 | 0 | 0 | 0 | 0 | 2 | 0 | 16 | 623260685
| Online PSC |  | https://podminky.urs.cz/item/CS_URS_2025_01/764001821 | [14 empty] | Online PSC | 2
| VV |  | skladba ploché a obloukové střechy | [14 empty] | VV | 2 | 1 | True | 0 | ROZPOCET
| VV |  | - dle zaměření skyfox | [14 empty] | VV | 2 | 1 | True | 0 | ROZPOCET
| VV |  | 11,96+11,54+16,56+16,77+1,9+2,98+3,37+15,32+13,2+2,5+2,38+1,64+2,13 |  | 102.25 | [12 empty] | VV | 2 | 2 | True | 1 | ROZPOCET
68 | K | 764002841 | Demontáž klempířských konstrukcí oplechování horních ploch zdí a nadezdívek do suti | m | 10.98 |  | 0 | CS ÚRS 2025 01 |  | snížená |  | 0 | 0 | 0 | 0.00191 | 0.020972 | 16 | K | 2 |  |  |  | ROZPOCET | 0 | 0 | 0 | 0 | 0 | 2 | 0 | 16 | 458662946
| Online PSC |  | https://podminky.urs.cz/item/CS_URS_2025_01/764002841 | [14 empty] | Online PSC | 2
| VV |  | resp. oplechování štítu u výtahu | [14 empty] | VV | 2 | 1 | True | 0 | ROZPOCET
| VV |  | 5,46+5,52 |  | 10.98 | [12 empty] | VV | 2 | 2 | True | 1 | ROZPOCET
69 | K | 764235407 | Oplechování horních ploch zdí a nadezdívek (atik) z měděného plechu celoplošně lepených rš 670 mm | m | 10.98 |  | 0 | CS ÚRS 2025 01 |  | snížená |  | 0 | 0.00494 | 0.054241 | 0 | 0 | 16 | K | 2 |  |  |  | ROZPOCET | 0 | 0 | 0 | 0 | 0 | 2 | 0 | 16 | 51153102
| Online PSC |  | https://podminky.urs.cz/item/CS_URS_2025_01/764235407 | [14 empty] | Online PSC | 2
| VV |  | resp. oplechování štítu u výtahu | [14 empty] | VV | 2 | 1 | True | 0 | ROZPOCET
| VV |  | 5,46+5,52 |  | 10.98 | [12 empty] | VV | 2 | 2 | True | 1 | ROZPOCET
70 | K | 764004831 | Demontáž klempířských konstrukcí žlabu mezistřešního nebo zaatikového do suti | m | 13.5 |  | 0 | CS ÚRS 2025 01 |  | snížená |  | 0 | 0 | 0 | 0.01213 | 0.16376 | 16 | K | 2 |  |  |  | ROZPOCET | 0 | 0 | 0 | 0 | 0 | 2 | 0 | 16 | 1402136182
| Online PSC |  | https://podminky.urs.cz/item/CS_URS_2025_01/764004831 | [14 empty] | Online PSC | 2
| VV |  | do dvora | [14 empty] | VV | 2 | 1 | True | 0 | ROZPOCET
| VV |  | 0,57+1,17+0,68+0,7 |  | 3.12 | [12 empty] | VV | 2 | 2 | True | 0 | ROZPOCET
| VV |  | do ulice | [14 empty] | VV | 2 | 1 | True | 0 | ROZPOCET
| VV |  | 10,38 |  | 10.38 | [12 empty] | VV | 2 | 2 | True | 0 | ROZPOCET
| VV |  | Součet |  | 13.5 | [12 empty] | VV | 2 | 4 | True | 1 | ROZPOCET
71 | K | 764004801 | Demontáž klempířských konstrukcí žlabu podokapního do suti | m | 12.69 |  | 0 | CS ÚRS 2025 01 |  | snížená |  | 0 | 0 | 0 | 0.0026 | 0.032994 | 16 | K | 2 |  |  |  | ROZPOCET | 0 | 0 | 0 | 0 | 0 | 2 | 0 | 16 | -728527425
| Online PSC |  | https://podminky.urs.cz/item/CS_URS_2025_01/764004801 | [14 empty] | Online PSC | 2
| VV |  | do ulice | [14 empty] | VV | 2 | 1 | True | 0 | ROZPOCET
| VV |  | 12,69 |  | 12.69 | [12 empty] | VV | 2 | 2 | True | 1 | ROZPOCET
72 | K | 764004841 | Demontáž klempířských konstrukcí háku do suti | kus | 14 |  | 0 | CS ÚRS 2025 01 |  | snížená |  | 0 | 0 | 0 | 0.0094 | 0.1316 | 16 | K | 2 |  |  |  | ROZPOCET | 0 | 0 | 0 | 0 | 0 | 2 | 0 | 16 | -996217680
| Online PSC |  | https://podminky.urs.cz/item/CS_URS_2025_01/764004841 | [14 empty] | Online PSC | 2
| VV |  | do ulice | [14 empty] | VV | 2 | 1 | True | 0 | ROZPOCET
| VV |  | 12,69*1,1 |  | 13.959 | [12 empty] | VV | 2 | 2 | True | 0 | ROZPOCET
| VV |  | zaokrouhlení | [14 empty] | VV | 2 | 1 | True | 0 | ROZPOCET
| VV |  | 0,041 |  | 0.041 | [12 empty] | VV | 2 | 2 | True | 0 | ROZPOCET
| VV |  | Součet |  | 14 | [12 empty] | VV | 2 | 4 | True | 1 | ROZPOCET
73 | K | 764004861 | Demontáž klempířských konstrukcí svodu do suti | m | 64.65 |  | 0 | CS ÚRS 2025 01 |  | snížená |  | 0 | 0 | 0 | 0.00394 | 0.25472 | 16 | K | 2 |  |  |  | ROZPOCET | 0 | 0 | 0 | 0 | 0 | 2 | 0 | 16 | 1254855067
| Online PSC |  | https://podminky.urs.cz/item/CS_URS_2025_01/764004861 | [14 empty] | Online PSC | 2
| VV |  | do dvora | [14 empty] | VV | 2 | 1 | True | 0 | ROZPOCET
| VV |  | 2*7,65 |  | 15.3 | [12 empty] | VV | 2 | 2 | True | 0 | ROZPOCET
| VV |  | 2*11,35 |  | 22.7 | [12 empty] | VV | 2 | 2 | True | 0 | ROZPOCET
| VV |  | do ulice | [14 empty] | VV | 2 | 1 | True | 0 | ROZPOCET
| VV |  | 2*7,65 |  | 15.3 | [12 empty] | VV | 2 | 2 | True | 0 | ROZPOCET
| VV |  | 1*11,35 |  | 11.35 | [12 empty] | VV | 2 | 2 | True | 0 | ROZPOCET
| VV |  | Součet |  | 64.65 | [12 empty] | VV | 2 | 4 | True | 1 | ROZPOCET
74 | K | 764004871 | Demontáž klempířských konstrukcí objímek svodu včetně upevnovacích prostředků ( trnů, hmoždinek apod.) do suti | kus | 32 |  | 0 | CS ÚRS 2025 01 |  | snížená |  | 0 | 0 | 0 | 0 | 0 | 16 | K | 2 |  |  |  | ROZPOCET | 0 | 0 | 0 | 0 | 0 | 2 | 0 | 16 | 808968024
| Online PSC |  | https://podminky.urs.cz/item/CS_URS_2025_01/764004871 | [14 empty] | Online PSC | 2
| VV |  | do dvora | [14 empty] | VV | 2 | 1 | True | 0 | ROZPOCET
| VV |  | 2*7,65*0,5 |  | 7.65 | [12 empty] | VV | 2 | 2 | True | 0 | ROZPOCET
| VV |  | 2*11,35*0,5 |  | 11.35 | [12 empty] | VV | 2 | 2 | True | 0 | ROZPOCET
| VV |  | do ulice | [14 empty] | VV | 2 | 1 | True | 0 | ROZPOCET
| VV |  | 2*7,65*0,5 |  | 7.65 | [12 empty] | VV | 2 | 2 | True | 0 | ROZPOCET
| VV |  | 1*11,35*0,5 |  | 5.675 | [12 empty] | VV | 2 | 2 | True | 0 | ROZPOCET
| VV |  | zaokrouhlení | [14 empty] | VV | 2 | 1 | True | 0 | ROZPOCET
| VV |  | -0,325 |  | -0.325 | [12 empty] | VV | 2 | 2 | True | 0 | ROZPOCET
| VV |  | Součet |  | 32 | [12 empty] | VV | 2 | 4 | True | 1 | ROZPOCET
75 | K | 764531404 | Žlab podokapní z měděného plechu včetně háků a čel půlkruhový rš 330 mm | m | 26.18 |  | 0 | CS ÚRS 2025 01 |  | snížená |  | 0 | 0.00312 | 0.081682 | 0 | 0 | 16 | K | 2 |  |  |  | ROZPOCET | 0 | 0 | 0 | 0 | 0 | 2 | 0 | 16 | 288515194
| Online PSC |  | https://podminky.urs.cz/item/CS_URS_2025_01/764531404 | [14 empty] | Online PSC | 2
| VV |  | do ulice | [14 empty] | VV | 2 | 1 | True | 0 | ROZPOCET
| VV |  | 10,38+12,69 |  | 23.07 | [12 empty] | VV | 2 | 2 | True | 0 | ROZPOCET
| VV |  | do dvora | [14 empty] | VV | 2 | 1 | True | 0 | ROZPOCET
| VV |  | 0,57+1,17+0,67+0,7 |  | 3.11 | [12 empty] | VV | 2 | 2 | True | 0 | ROZPOCET
| VV |  | Součet |  | 26.18 | [12 empty] | VV | 2 | 4 | True | 1 | ROZPOCET
76 | K | 764531444 | Žlab podokapní z měděného plechu kotlík oválný (trychtýřový), rš žlabu/průměr svodu 330/100 mm | kus | 7 |  | 0 | CS ÚRS 2025 01 |  | snížená |  | 0 | 0.00339 | 0.02373 | 0 | 0 | 16 | K | 2 |  |  |  | ROZPOCET | 0 | 0 | 0 | 0 | 0 | 2 | 0 | 16 | -896424970
| Online PSC |  | https://podminky.urs.cz/item/CS_URS_2025_01/764531444 | [14 empty] | Online PSC | 2
| VV |  | do ulice | [14 empty] | VV | 2 | 1 | True | 0 | ROZPOCET
| VV |  | 2+1 |  | 3 | [12 empty] | VV | 2 | 2 | True | 0 | ROZPOCET
| VV |  | do dvora | [14 empty] | VV | 2 | 1 | True | 0 | ROZPOCET
| VV |  | 2+2 |  | 4 | [12 empty] | VV | 2 | 2 | True | 0 | ROZPOCET
| VV |  | Součet |  | 7 | [12 empty] | VV | 2 | 4 | True | 1 | ROZPOCET
77 | K | 764538422 | Svod z měděného plechu včetně objímek, kolen a odskoků kruhový, průměru 100 mm | m | 64.65 |  | 0 | CS ÚRS 2025 01 |  | snížená |  | 0 | 0.00307 | 0.19848 | 0 | 0 | 16 | K | 2 |  |  |  | ROZPOCET | 0 | 0 | 0 | 0 | 0 | 2 | 0 | 16 | -1682371455
| Online PSC |  | https://podminky.urs.cz/item/CS_URS_2025_01/764538422 | [14 empty] | Online PSC | 2
| VV |  | do ulice | [14 empty] | VV | 2 | 1 | True | 0 | ROZPOCET
| VV |  | 2*7,65 |  | 15.3 | [12 empty] | VV | 2 | 2 | True | 0 | ROZPOCET
| VV |  | 1*11,35 |  | 11.35 | [12 empty] | VV | 2 | 2 | True | 0 | ROZPOCET
| VV |  | do dvora | [14 empty] | VV | 2 | 1 | True | 0 | ROZPOCET
| VV |  | 2*7,65 |  | 15.3 | [12 empty] | VV | 2 | 2 | True | 0 | ROZPOCET
| VV |  | 2*11,35 |  | 22.7 | [12 empty] | VV | 2 | 2 | True | 0 | ROZPOCET
| VV |  | Součet |  | 64.65 | [12 empty] | VV | 2 | 4 | True | 1 | ROZPOCET
78 | K | 764001891 | Demontáž klempířských konstrukcí oplechování úžlabí do suti | m | 19.53 |  | 0 | CS ÚRS 2025 01 |  | snížená |  | 0 | 0 | 0 | 0.00348 | 0.067964 | 16 | K | 2 |  |  |  | ROZPOCET | 0 | 0 | 0 | 0 | 0 | 2 | 0 | 16 | -1268124687
| Online PSC |  | https://podminky.urs.cz/item/CS_URS_2025_01/764001891 | [14 empty] | Online PSC | 2
| VV |  | úžlabí | [14 empty] | VV | 2 | 1 | True | 0 | ROZPOCET
| VV |  | 5,78+5,74+3,99+4,02 |  | 19.53 | [12 empty] | VV | 2 | 2 | True | 1 | ROZPOCET
79 | K | 764231467 | Oplechování střešních prvků z měděného plechu úžlabí rš 670 mm | m | 19.53 |  | 0 | CS ÚRS 2025 01 |  | snížená |  | 0 | 0.0038 | 0.074214 | 0 | 0 | 16 | K | 2 |  |  |  | ROZPOCET | 0 | 0 | 0 | 0 | 0 | 2 | 0 | 16 | -1817644020
| Online PSC |  | https://podminky.urs.cz/item/CS_URS_2025_01/764231467 | [14 empty] | Online PSC | 2
| VV |  | detail E - úžlabí | [14 empty] | VV | 2 | 1 | True | 0 | ROZPOCET
| VV |  | 5,78+5,74+3,99+4,02 |  | 19.53 | [12 empty] | VV | 2 | 2 | True | 1 | ROZPOCET
80 | K | 764002811 | Demontáž klempířských konstrukcí okapového plechu do suti, v krytině povlakové | m | 36.03 |  | 0 | CS ÚRS 2025 01 |  | snížená |  | 0 | 0 | 0 | 0.00177 | 0.063773 | 16 | K | 2 |  |  |  | ROZPOCET | 0 | 0 | 0 | 0 | 0 | 2 | 0 | 16 | -238404162
| Online PSC |  | https://podminky.urs.cz/item/CS_URS_2025_01/764002811 | [14 empty] | Online PSC | 2
| VV |  | - předpoklad - v rozsahu dle nového stavu: | [14 empty] | VV | 2 | 1 | True | 0 | ROZPOCET
| VV |  | detail F - okap střecha STR-2 | [14 empty] | VV | 2 | 1 | True | 0 | ROZPOCET
| VV |  | (1,17+0,57) |  | 1.74 | [12 empty] | VV | 2 | 2 | True | 0 | ROZPOCET
| VV |  | (0,68+0,61) |  | 1.29 | [12 empty] | VV | 2 | 2 | True | 0 | ROZPOCET
| VV |  | navíc v místě okapních hran bez žlabu skladby STR-2 | [14 empty] | VV | 2 | 1 | True | 0 | ROZPOCET
| VV |  | 2,41+2,4+2,46+2,66 |  | 9.93 | [12 empty] | VV | 2 | 2 | True | 0 | ROZPOCET
| VV |  | detail G - okap střecha STR-1 | [14 empty] | VV | 2 | 1 | True | 0 | ROZPOCET
| VV |  | 10,38+12,69 |  | 23.07 | [12 empty] | VV | 2 | 2 | True | 0 | ROZPOCET
| VV |  | Součet |  | 36.03 | [12 empty] | VV | 2 | 4 | True | 1 | ROZPOCET
81 | K | 764232431 | Oplechování střešních prvků z měděného plechu okapu okapovým plechem střechy rovné rš 150 mm | m | 36.03 |  | 0 | CS ÚRS 2025 01 |  | snížená |  | 0 | 0.00103 | 0.037111 | 0 | 0 | 16 | K | 2 |  |  |  | ROZPOCET | 0 | 0 | 0 | 0 | 0 | 2 | 0 | 16 | 1989983043
| Online PSC |  | https://podminky.urs.cz/item/CS_URS_2025_01/764232431 | [14 empty] | Online PSC | 2
| VV |  | detail G - okap střecha STR-1 | [14 empty] | VV | 2 | 1 | True | 0 | ROZPOCET
| VV |  | 10,38+12,69 |  | 23.07 | [12 empty] | VV | 2 | 2 | True | 0 | ROZPOCET
| VV |  | detail F - okap střecha STR-2 | [14 empty] | VV | 2 | 1 | True | 0 | ROZPOCET
| VV |  | (1,17+0,57) |  | 1.74 | [12 empty] | VV | 2 | 2 | True | 0 | ROZPOCET
| VV |  | (0,68+0,61) |  | 1.29 | [12 empty] | VV | 2 | 2 | True | 0 | ROZPOCET
| VV |  | navíc v místě okapních hran bez žlabu skladby STR-2 | [14 empty] | VV | 2 | 1 | True | 0 | ROZPOCET
| VV |  | 2,41+2,4+2,46+2,66 |  | 9.93 | [12 empty] | VV | 2 | 2 | True | 0 | ROZPOCET
| VV |  | Součet |  | 36.03 | [12 empty] | VV | 2 | 4 | True | 1 | ROZPOCET
82 | K | 764232432 | Oplechování střešních prvků z měděného plechu okapu okapovým plechem střechy rovné rš 200 mm | m | 12.96 |  | 0 | CS ÚRS 2025 01 |  | snížená |  | 0 | 0.00117 | 0.015163 | 0 | 0 | 16 | K | 2 |  |  |  | ROZPOCET | 0 | 0 | 0 | 0 | 0 | 2 | 0 | 16 | -1427934025
| Online PSC |  | https://podminky.urs.cz/item/CS_URS_2025_01/764232432 | [14 empty] | Online PSC | 2
| VV |  | detail F - okap střecha STR-2 | [14 empty] | VV | 2 | 1 | True | 0 | ROZPOCET
| VV |  | (1,17+0,57) |  | 1.74 | [12 empty] | VV | 2 | 2 | True | 0 | ROZPOCET
| VV |  | (0,68+0,61) |  | 1.29 | [12 empty] | VV | 2 | 2 | True | 0 | ROZPOCET
| VV |  | navíc v místě okapních hran bez žlabu skladby STR-2 | [14 empty] | VV | 2 | 1 | True | 0 | ROZPOCET
| VV |  | 2,41+2,4+2,46+2,66 |  | 9.93 | [12 empty] | VV | 2 | 2 | True | 0 | ROZPOCET
| VV |  | Součet |  | 12.96 | [12 empty] | VV | 2 | 4 | True | 1 | ROZPOCET
83 | K | 764002801 | Demontáž klempířských konstrukcí závětrné lišty do suti | m | 51.87 |  | 0 | CS ÚRS 2025 01 |  | snížená |  | 0 | 0 | 0 | 0.0017 | 0.088179 | 16 | K | 2 |  |  |  | ROZPOCET | 0 | 0 | 0 | 0 | 0 | 2 | 0 | 16 | -1946522732
| Online PSC |  | https://podminky.urs.cz/item/CS_URS_2025_01/764002801 | [14 empty] | Online PSC | 2
| VV |  | štítová hrana | [14 empty] | VV | 2 | 1 | True | 0 | ROZPOCET
| VV |  | - ve skládané krytině | [14 empty] | VV | 2 | 1 | True | 0 | ROZPOCET
| VV |  | 9,75+10,17+9,64+10,18+3,42+2,98 |  | 46.14 | [12 empty] | VV | 2 | 2 | True | 0 | ROZPOCET
| VV |  | - v plechu | [14 empty] | VV | 2 | 1 | True | 0 | ROZPOCET
| VV |  | 2,83+2,9 |  | 5.73 | [12 empty] | VV | 2 | 2 | True | 0 | ROZPOCET
| VV |  | Součet |  | 51.87 | [12 empty] | VV | 2 | 4 | True | 1 | ROZPOCET
84 | K | 764232405 | Oplechování střešních prvků z měděného plechu štítu závětrnou lištou rš 400 mm | m | 51.87 |  | 0 | CS ÚRS 2025 01 |  | snížená |  | 0 | 0.00229 | 0.11878 | 0 | 0 | 16 | K | 2 |  |  |  | ROZPOCET | 0 | 0 | 0 | 0 | 0 | 2 | 0 | 16 | -1699404543
| Online PSC |  | https://podminky.urs.cz/item/CS_URS_2025_01/764232405 | [14 empty] | Online PSC | 2
| VV |  | detail M - štítová hrana | [14 empty] | VV | 2 | 1 | True | 0 | ROZPOCET
| VV |  | 9,75+10,17+9,64+10,18+3,42+2,98 |  | 46.14 | [12 empty] | VV | 2 | 2 | True | 0 | ROZPOCET
| VV |  | dle principu detailu M - štítová hrana | [14 empty] | VV | 2 | 1 | True | 0 | ROZPOCET
| VV |  | - ve skladbě STR-2 | [14 empty] | VV | 2 | 1 | True | 0 | ROZPOCET
| VV |  | 2,83+2,9 |  | 5.73 | [12 empty] | VV | 2 | 2 | True | 0 | ROZPOCET
| VV |  | Součet |  | 51.87 | [12 empty] | VV | 2 | 4 | True | 1 | ROZPOCET
85 | K | 764002871 | Demontáž klempířských konstrukcí lemování zdí do suti | m | 72.11 |  | 0 | CS ÚRS 2025 01 |  | snížená |  | 0 | 0 | 0 | 0.00175 | 0.12619 | 16 | K | 2 |  |  |  | ROZPOCET | 0 | 0 | 0 | 0 | 0 | 2 | 0 | 16 | 1529463311
| Online PSC |  | https://podminky.urs.cz/item/CS_URS_2025_01/764002871 | [14 empty] | Online PSC | 2
| VV |  | předpoklad dle detailu N | [14 empty] | VV | 2 | 1 | True | 0 | ROZPOCET
| VV |  | 0,63+0,62+0,96+4,67+1,96+1,23+4,96 |  | 15.03 | [12 empty] | VV | 2 | 2 | True | 0 | ROZPOCET
| VV |  | předpoklad dle detailu H - komín a L - napojení na stěnu | [14 empty] | VV | 2 | 1 | True | 0 | ROZPOCET
| VV |  | - horní | [14 empty] | VV | 2 | 1 | True | 0 | ROZPOCET
| VV |  | (0,975)+0,35+0,53 |  | 1.855 | [12 empty] | VV | 2 | 2 | True | 0 | ROZPOCET
| VV |  | - spodní | [14 empty] | VV | 2 | 1 | True | 0 | ROZPOCET
| VV |  | (0,975)+6,83+8,16 |  | 15.965 | [12 empty] | VV | 2 | 2 | True | 0 | ROZPOCET
| VV |  | - boční | [14 empty] | VV | 2 | 1 | True | 0 | ROZPOCET
| VV |  | (2*0,5)+3,44+8,56+3,46+8,5+1,05+1,09+2,93+2,97+3,3+2,96 |  | 39.26 | [12 empty] | VV | 2 | 2 | True | 0 | ROZPOCET
| VV |  | Součet |  | 72.11 | [12 empty] | VV | 2 | 4 | True | 1 | ROZPOCET
86 | K | 764.Rpol.160 | D+M lemování zdí r.š. 170 mm z měděného plechu tl. 0,6 mm, vč. kotvících prvků | m | 15.03 |  | 0 |  |  | snížená |  | 0 | 0.0022 | 0.033066 | 0 | 0 | 16 | K | 2 |  |  |  | ROZPOCET | 0 | 0 | 0 | 0 | 0 | 2 | 0 | 16 | -931363002
| VV |  | detail N - napojení na stěnu | [14 empty] | VV | 2 | 1 | True | 0 | ROZPOCET
| VV |  | 0,63+0,62+0,96+4,67+1,96+1,23+4,96 |  | 15.03 | [12 empty] | VV | 2 | 2 | True | 1 | ROZPOCET
87 | K | 764.Rpol.H.445 | D+M lemování zdí horní r.š. 445 mm z měděného plechu tl. 0,6 mm, vč. kotvících prvků | m | 1.855 |  | 0 |  |  | snížená |  | 0 | 0.0035 | 0.0064925 | 0 | 0 | 16 | K | 2 |  |  |  | ROZPOCET | 0 | 0 | 0 | 0 | 0 | 2 | 0 | 16 | -22417518
| VV |  | detail H - komín a L - napojení na stěnu | [14 empty] | VV | 2 | 1 | True | 0 | ROZPOCET
| VV |  | - horní | [14 empty] | VV | 2 | 1 | True | 0 | ROZPOCET
| VV |  | (0,975)+0,35+0,53 |  | 1.855 | [12 empty] | VV | 2 | 2 | True | 1 | ROZPOCET
88 | K | 764331416 | Lemování zdí z měděného plechu boční nebo horní rovných, střech s krytinou skládanou mimo prejzovou rš 500 mm | m | 39.26 |  | 0 | CS ÚRS 2025 01 |  | snížená |  | 0 | 0.00278 | 0.10914 | 0 | 0 | 16 | K | 2 |  |  |  | ROZPOCET | 0 | 0 | 0 | 0 | 0 | 2 | 0 | 16 | -1679503356
| Online PSC |  | https://podminky.urs.cz/item/CS_URS_2025_01/764331416 | [14 empty] | Online PSC | 2
| VV |  | detail H - komín a L - napojení na stěnu | [14 empty] | VV | 2 | 1 | True | 0 | ROZPOCET
| VV |  | - boční | [14 empty] | VV | 2 | 1 | True | 0 | ROZPOCET
| VV |  | (2*0,5)+3,44+8,56+3,46+8,5+1,05+1,09+2,93+2,97+3,3+2,96 |  | 39.26 | [12 empty] | VV | 2 | 2 | True | 1 | ROZPOCET
89 | K | 764.Rpol.S.420 | D+M lemování zdí spodní r.š. 420 mm z měděného plechu tl. 0,6 mm, vč. kotvících prvků | m | 15.965 |  | 0 |  |  | snížená |  | 0 | 0.0035 | 0.055878 | 0 | 0 | 16 | K | 2 |  |  |  | ROZPOCET | 0 | 0 | 0 | 0 | 0 | 2 | 0 | 16 | 1185564388
| VV |  | detail H - komín a L - napojení na stěnu | [14 empty] | VV | 2 | 1 | True | 0 | ROZPOCET
| VV |  | - spodní | [14 empty] | VV | 2 | 1 | True | 0 | ROZPOCET
| VV |  | (0,975)+6,83+8,16 |  | 15.965 | [12 empty] | VV | 2 | 2 | True | 1 | ROZPOCET
90 | K | 764131411 | Krytina ze svitků nebo tabulí z měděného plechu s úpravou u okapů, prostupů a výčnělků střechy rovné drážkováním ze svitků rš 670 mm, sklon střechy do 30° | m2 | 58.3 |  | 0 | CS ÚRS 2025 01 |  | snížená |  | 0 | 0.00662 | 0.38595 | 0 | 0 | 16 | K | 2 |  |  |  | ROZPOCET | 0 | 0 | 0 | 0 | 0 | 2 | 0 | 16 | -1011387619
| Online PSC |  | https://podminky.urs.cz/item/CS_URS_2025_01/764131411 | [14 empty] | Online PSC | 2
| VV |  | skladba STR-2 | [14 empty] | VV | 2 | 1 | True | 0 | ROZPOCET
| VV |  | - dle zaměření skyfox | [14 empty] | VV | 2 | 1 | True | 0 | ROZPOCET
| VV |  | - plochá část | [14 empty] | VV | 2 | 1 | True | 0 | ROZPOCET
| VV |  | 11,96+11,54+16,56+16,77 |  | 56.83 | [12 empty] | VV | 2 | 2 | True | 0 | ROZPOCET
| VV |  | - pro detail F - okap střecha STR-2 | [14 empty] | VV | 2 | 1 | True | 0 | ROZPOCET
| VV |  | 0,4*(1,17+0,57) |  | 0.696 | [12 empty] | VV | 2 | 2 | True | 0 | ROZPOCET
| VV |  | 0,6*(0,68+0,61) |  | 0.774 | [12 empty] | VV | 2 | 2 | True | 0 | ROZPOCET
| VV |  | Součet |  | 58.3 | [12 empty] | VV | 2 | 4 | True | 1 | ROZPOCET
92 | K | 764131413 | Krytina ze svitků nebo tabulí z měděného plechu s úpravou u okapů, prostupů a výčnělků střechy rovné drážkováním ze svitků rš 670 mm, sklon střechy přes 30 do 60° | m2 | 19.96 |  | 0 | CS ÚRS 2025 01 |  | snížená |  | 0 | 0.0066 | 0.13174 | 0 | 0 | 16 | K | 2 |  |  |  | ROZPOCET | 0 | 0 | 0 | 0 | 0 | 2 | 0 | 16 | -1709472842
| Online PSC |  | https://podminky.urs.cz/item/CS_URS_2025_01/764131413 | [14 empty] | Online PSC | 2
| VV |  | detail D - přechod skladby STR-1 na skladbu STR-2 | [14 empty] | VV | 2 | 1 | True | 0 | ROZPOCET
| VV |  | "vytažení Cu plechu pod krytinu" | [14 empty] | VV | 2 | 1 | True | 0 | ROZPOCET
| VV |  | (3,2+2,74+5,7+5,56+4,24+4,2+2,15+4,89+1,84+0,53+4,87)*0,5 |  | 19.96 | [12 empty] | VV | 2 | 2 | True | 0 | ROZPOCET
| VV |  | Součet |  | 19.96 | [12 empty] | VV | 2 | 4 | True | 1 | ROZPOCET
93 | K | 764131415 | Krytina ze svitků nebo tabulí z měděného plechu s úpravou u okapů, prostupů a výčnělků střechy rovné drážkováním ze svitků rš 670 mm, sklon střechy přes 60° | m2 | 3.758 |  | 0 | CS ÚRS 2025 01 |  | snížená |  | 0 | 0.0066 | 0.024803 | 0 | 0 | 16 | K | 2 |  |  |  | ROZPOCET | 0 | 0 | 0 | 0 | 0 | 2 | 0 | 16 | -840122681
| Online PSC |  | https://podminky.urs.cz/item/CS_URS_2025_01/764131415 | [14 empty] | Online PSC | 2
| VV |  | detail N - napojení na stěnu - 90° - součást skladby STR-2 | [14 empty] | VV | 2 | 1 | True | 0 | ROZPOCET
| VV |  | 0,25*(0,63+0,62+0,96+4,67+1,96+1,23+4,96) |  | 3.758 | [12 empty] | VV | 2 | 2 | True | 1 | ROZPOCET
94 | K | 764131457 | Krytina ze svitků nebo tabulí z měděného plechu s úpravou u okapů, prostupů a výčnělků střechy oblé drážkováním ze svitků rš 670 mm | m2 | 45.42 |  | 0 | CS ÚRS 2025 01 |  | snížená |  | 0 | 0.00661 | 0.30023 | 0 | 0 | 16 | K | 2 |  |  |  | ROZPOCET | 0 | 0 | 0 | 0 | 0 | 2 | 0 | 16 | 1164152297
| Online PSC |  | https://podminky.urs.cz/item/CS_URS_2025_01/764131457 | [14 empty] | Online PSC | 2
| VV |  | skladba STR-2 | [14 empty] | VV | 2 | 1 | True | 0 | ROZPOCET
| VV |  | - dle zaměření skyfox | [14 empty] | VV | 2 | 1 | True | 0 | ROZPOCET
| VV |  | - část šikmá - oblá | [14 empty] | VV | 2 | 1 | True | 0 | ROZPOCET
| VV |  | 1,9+2,98+3,37+15,32+13,2+2,5+2,38+1,64+2,13 |  | 45.42 | [12 empty] | VV | 2 | 2 | True | 1 | ROZPOCET
91 | K | 764131491 | Krytina ze svitků nebo tabulí z měděného plechu s úpravou u okapů, prostupů a výčnělků Příplatek k cenám za těsnění drážek ve sklonu do 10° | m2 | 127.258 |  | 0 | CS ÚRS 2025 01 |  | snížená |  | 0 | 0.00034 | 0.043268 | 0 | 0 | 16 | K | 2 |  |  |  | ROZPOCET | 0 | 0 | 0 | 0 | 0 | 2 | 0 | 16 | 76946191
| Online PSC |  | https://podminky.urs.cz/item/CS_URS_2025_01/764131491 | [14 empty] | Online PSC | 2
| VV |  | obecně pro skladbu STR-2 | [14 empty] | VV | 2 | 1 | True | 0 | ROZPOCET
| VV |  | 58,3+19,96+3,758+45,24 |  | 127.258 | [12 empty] | VV | 2 | 2 | True | 1 | ROZPOCET
95 | K | 764335422 | Lemování trub, konzol, držáků a ostatních kusových prvků z měděného plechu střech s krytinou skládanou mimo prejzovou nebo z plechu, průměr přes 75 do 100 mm | kus | 2 |  | 0 | CS ÚRS 2025 01 |  | snížená |  | 0 | 0.00201 | 0.00402 | 0 | 0 | 16 | K | 2 |  |  |  | ROZPOCET | 0 | 0 | 0 | 0 | 0 | 2 | 0 | 16 | 1500798770
| Online PSC |  | https://podminky.urs.cz/item/CS_URS_2025_01/764335422 | [14 empty] | Online PSC | 2
| VV |  | - ve skladbě STR-2 | [14 empty] | VV | 2 | 1 | True | 0 | ROZPOCET
| VV |  | B - nový plastový odvětrávací komínek kanalizace - opracování v krytině | [14 empty] | VV | 2 | 1 | True | 0 | ROZPOCET
| VV |  | 1 |  | 1 | [12 empty] | VV | 2 | 2 | True | 0 | ROZPOCET
| VV |  | C - původní kovový odvětrávací komínek nuceného větrání digestoře - opracování v krytině | [14 empty] | VV | 2 | 1 | True | 0 | ROZPOCET
| VV |  | 1 |  | 1 | [12 empty] | VV | 2 | 2 | True | 0 | ROZPOCET
| VV |  | Součet |  | 2 | [12 empty] | VV | 2 | 4 | True | 1 | ROZPOCET
96 | K | 764336421 | Lemování ventilačních nástavců z měděného plechu výšky do 1000 mm, se stříškou střech s krytinou skládanou mimo prejzovou nebo z plechu, průměru do 75 mm | kus | 8 |  | 0 | CS ÚRS 2025 01 |  | snížená |  | 0 | 0.00344 | 0.02752 | 0 | 0 | 16 | K | 2 |  |  |  | ROZPOCET | 0 | 0 | 0 | 0 | 0 | 2 | 0 | 16 | -1131484844
| Online PSC |  | https://podminky.urs.cz/item/CS_URS_2025_01/764336421 | [14 empty] | Online PSC | 2
| VV |  | - dle pozn X v půdorysu střechy | [14 empty] | VV | 2 | 1 | True | 0 | ROZPOCET
| VV |  | Odvětrávací měděný komínek napojený na odvětrávanou mezeru - DN 50 | [14 empty] | VV | 2 | 1 | True | 0 | ROZPOCET
| VV |  | 8 |  | 8 | [12 empty] | VV | 2 | 2 | True | 1 | ROZPOCET
97 | K | 998764213 | Přesun hmot pro konstrukce klempířské stanovený procentní sazbou (%) z ceny vodorovná dopravní vzdálenost do 50 m základní v objektech výšky přes 12 do 24 m | % |  |  | 0 | CS ÚRS 2025 01 |  | snížená |  | 0 | 0 | 0 | 0 | 0 | 16 | K | 2 |  |  |  | ROZPOCET | 0 | 0 | 0 | 0 | 0 | 2 | 0 | 16 | -1228431506
| Online PSC |  | https://podminky.urs.cz/item/CS_URS_2025_01/998764213 | [14 empty] | Online PSC | 2
| D | 765 | Krytina skládaná |  |  |  | 0 |  |  |  |  | 0 |  | 5.1727 |  | 23.4302 | 2 | D | 1 |  |  |  | ROZPOCET | [6 empty] | 0
98 | K | 765111823 | Demontáž krytiny keramické hladké (bobrovky), sklonu do 30° na sucho k dalšímu použití | m2 | 306.27 |  | 0 | CS ÚRS 2025 01 |  | snížená |  | 0 | 0 | 0 | 0.0664 | 20.3363 | 16 | K | 2 |  |  |  | ROZPOCET | 0 | 0 | 0 | 0 | 0 | 2 | 0 | 16 | 1543498083
| Online PSC |  | https://podminky.urs.cz/item/CS_URS_2025_01/765111823 | [14 empty] | Online PSC | 2
| VV |  | - bobrovka - 90% určené k opětovnému použití | [14 empty] | VV | 2 | 1 | True | 0 | ROZPOCET
| VV |  | skladba šikmé střechy | [14 empty] | VV | 2 | 1 | True | 0 | ROZPOCET
| VV |  | - dle zaměření skyfox | [14 empty] | VV | 2 | 1 | True | 0 | ROZPOCET
| VV |  | (14,81+12,85+26,97+24,98+65,59+9,45+9,4+99,26+76,99)*0,9 |  | 306.27 | [12 empty] | VV | 2 | 2 | True | 1 | ROZPOCET
99 | K | 765111833 | Demontáž krytiny keramické Příplatek k cenám za sklon přes 30° k dalšímu použití | m2 | 306.27 |  | 0 | CS ÚRS 2025 01 |  | snížená |  | 0 | 0 | 0 | 0 | 0 | 16 | K | 2 |  |  |  | ROZPOCET | 0 | 0 | 0 | 0 | 0 | 2 | 0 | 16 | 312962985
| Online PSC |  | https://podminky.urs.cz/item/CS_URS_2025_01/765111833 | [14 empty] | Online PSC | 2
100 | K | 765111821 | Demontáž krytiny keramické hladké (bobrovky), sklonu do 30° na sucho do suti | m2 | 34.03 |  | 0 | CS ÚRS 2025 01 |  | snížená |  | 0 | 0 | 0 | 0.0664 | 2.2596 | 16 | K | 2 |  |  |  | ROZPOCET | 0 | 0 | 0 | 0 | 0 | 2 | 0 | 16 | 944890043
| Online PSC |  | https://podminky.urs.cz/item/CS_URS_2025_01/765111821 | [14 empty] | Online PSC | 2
| VV |  | - bobrovka - 10% určené do suti | [14 empty] | VV | 2 | 1 | True | 0 | ROZPOCET
| VV |  | skladba šikmé střechy | [14 empty] | VV | 2 | 1 | True | 0 | ROZPOCET
| VV |  | - dle zaměření skyfox | [14 empty] | VV | 2 | 1 | True | 0 | ROZPOCET
| VV |  | (14,81+12,85+26,97+24,98+65,59+9,45+9,4+99,26+76,99)*0,1 |  | 34.03 | [12 empty] | VV | 2 | 2 | True | 1 | ROZPOCET
101 | K | 765111831 | Demontáž krytiny keramické Příplatek k cenám za sklon přes 30° do suti | m2 | 34.03 |  | 0 | CS ÚRS 2025 01 |  | snížená |  | 0 | 0 | 0 | 0 | 0 | 16 | K | 2 |  |  |  | ROZPOCET | 0 | 0 | 0 | 0 | 0 | 2 | 0 | 16 | -1254315196
| Online PSC |  | https://podminky.urs.cz/item/CS_URS_2025_01/765111831 | [14 empty] | Online PSC | 2
| VV |  | - bobrovka - 10% určené do suti | [14 empty] | VV | 2 | 1 | True | 0 | ROZPOCET
| VV |  | skladba šikmé střechy | [14 empty] | VV | 2 | 1 | True | 0 | ROZPOCET
| VV |  | - dle zaměření skyfox | [14 empty] | VV | 2 | 1 | True | 0 | ROZPOCET
| VV |  | (14,81+12,85+26,97+24,98+65,59+9,45+9,4+99,26+76,99)*0,1 |  | 34.03 | [12 empty] | VV | 2 | 2 | True | 1 | ROZPOCET
102 | K | 765111865 | Demontáž krytiny keramické hřebenů a nároží, sklonu do 30° z hřebenáčů se zvětralou maltou do suti | m | 36.6 |  | 0 | CS ÚRS 2025 01 |  | snížená |  | 0 | 0 | 0 | 0.01808 | 0.66173 | 16 | K | 2 |  |  |  | ROZPOCET | 0 | 0 | 0 | 0 | 0 | 2 | 0 | 16 | 1667533917
| Online PSC |  | https://podminky.urs.cz/item/CS_URS_2025_01/765111865 | [14 empty] | Online PSC | 2
| VV |  | hřeben | [14 empty] | VV | 2 | 1 | True | 0 | ROZPOCET
| VV |  | 9,72+10,16+4,3+12,42 |  | 36.6 | [12 empty] | VV | 2 | 2 | True | 1 | ROZPOCET
103 | K | 765111881 | Demontáž krytiny keramické Příplatek k cenám za sklon přes 30° do suti | m | 36.6 |  | 0 | CS ÚRS 2025 01 |  | snížená |  | 0 | 0 | 0 | 0 | 0 | 16 | K | 2 |  |  |  | ROZPOCET | 0 | 0 | 0 | 0 | 0 | 2 | 0 | 16 | 455186096
| Online PSC |  | https://podminky.urs.cz/item/CS_URS_2025_01/765111881 | [14 empty] | Online PSC | 2
104 | K | 765191901 | Demontáž pojistné hydroizolační fólie kladené ve sklonu do 30° | m2 | 56.83 |  | 0 | CS ÚRS 2025 01 |  | snížená |  | 0 | 0 | 0 | 0.00013 | 0.0073879 | 16 | K | 2 |  |  |  | ROZPOCET | 0 | 0 | 0 | 0 | 0 | 2 | 0 | 16 | -1742884315
| Online PSC |  | https://podminky.urs.cz/item/CS_URS_2025_01/765191901 | [14 empty] | Online PSC | 2
| VV |  | skladba ploché a obloukové střechy | [14 empty] | VV | 2 | 1 | True | 0 | ROZPOCET
| VV |  | - dle zaměření skyfox | [14 empty] | VV | 2 | 1 | True | 0 | ROZPOCET
| VV |  | - část "plochá" | [14 empty] | VV | 2 | 1 | True | 0 | ROZPOCET
| VV |  | 11,96+11,54+16,56+16,77 |  | 56.83 | [12 empty] | VV | 2 | 2 | True | 1 | ROZPOCET
105 | K | 765191911 | Demontáž pojistné hydroizolační fólie kladené ve sklonu přes 30° | m2 | 385.72 |  | 0 | CS ÚRS 2025 01 |  | snížená |  | 0 | 0 | 0 | 0.00013 | 0.050144 | 16 | K | 2 |  |  |  | ROZPOCET | 0 | 0 | 0 | 0 | 0 | 2 | 0 | 16 | 1374344115
| Online PSC |  | https://podminky.urs.cz/item/CS_URS_2025_01/765191911 | [14 empty] | Online PSC | 2
| VV |  | skladba šikmé střechy | [14 empty] | VV | 2 | 1 | True | 0 | ROZPOCET
| VV |  | - dle zaměření skyfox | [14 empty] | VV | 2 | 1 | True | 0 | ROZPOCET
| VV |  | 14,81+12,85+26,97+24,98+65,59+9,45+9,4+99,26+76,99 |  | 340.3 | [12 empty] | VV | 2 | 2 | True | 0 | ROZPOCET
| VV |  | skladba ploché a obloukové střechy | [14 empty] | VV | 2 | 1 | True | 0 | ROZPOCET
| VV |  | - dle zaměření skyfox | [14 empty] | VV | 2 | 1 | True | 0 | ROZPOCET
| VV |  | - část šikmá - oblá | [14 empty] | VV | 2 | 1 | True | 0 | ROZPOCET
| VV |  | 1,9+2,98+3,37+15,32+13,2+2,5+2,38+1,64+2,13 |  | 45.42 | [12 empty] | VV | 2 | 2 | True | 0 | ROZPOCET
| VV |  | Součet |  | 385.72 | [12 empty] | VV | 2 | 4 | True | 1 | ROZPOCET
106 | K | 765192001 | Nouzové zakrytí střechy plachtou | m2 | 442.55 |  | 0 | CS ÚRS 2025 01 |  | snížená |  | 0 | 0.00026 | 0.11506 | 0.00026 | 0.11506 | 16 | K | 2 |  |  |  | ROZPOCET | 0 | 0 | 0 | 0 | 0 | 2 | 0 | 16 | 1066840943
| Online PSC |  | https://podminky.urs.cz/item/CS_URS_2025_01/765192001 | [14 empty] | Online PSC | 2
| VV |  | skladba STR-1 | [14 empty] | VV | 2 | 1 | True | 0 | ROZPOCET
| VV |  | - dle zaměření skyfox | [14 empty] | VV | 2 | 1 | True | 0 | ROZPOCET
| VV |  | 14,81+12,85+26,97+24,98+65,59+9,45+9,4+99,26+76,99 |  | 340.3 | [12 empty] | VV | 2 | 2 | True | 0 | ROZPOCET
| VV |  | skladba STR-2 | [14 empty] | VV | 2 | 1 | True | 0 | ROZPOCET
| VV |  | - dle zaměření skyfox | [14 empty] | VV | 2 | 1 | True | 0 | ROZPOCET
| VV |  | 11,96+11,54+16,56+16,77+1,9+2,98+3,37+15,32+13,2+2,5+2,38+1,64+2,13 |  | 102.25 | [12 empty] | VV | 2 | 2 | True | 0 | ROZPOCET
| VV |  | Součet |  | 442.55 | [12 empty] | VV | 2 | 4 | True | 1 | ROZPOCET
107 | K | 765111102 | Montáž krytiny keramické sklonu do 30° hladké (bobrovky) přes 32 do 40 ks/m2 na sucho šupinové krytí | m2 | 340.3 |  | 0 | CS ÚRS 2025 01 |  | snížená |  | 0 | 0 | 0 | 0 | 0 | 16 | K | 2 |  |  |  | ROZPOCET | 0 | 0 | 0 | 0 | 0 | 2 | 0 | 16 | -505508800
| Online PSC |  | https://podminky.urs.cz/item/CS_URS_2025_01/765111102 | [14 empty] | Online PSC | 2
| VV |  | - bobrovka | [14 empty] | VV | 2 | 1 | True | 0 | ROZPOCET
| VV |  | skladba STR-1 | [14 empty] | VV | 2 | 1 | True | 0 | ROZPOCET
| VV |  | - dle zaměření skyfox | [14 empty] | VV | 2 | 1 | True | 0 | ROZPOCET
| VV |  | 14,81+12,85+26,97+24,98+65,59+9,45+9,4+99,26+76,99 |  | 340.3 | [12 empty] | VV | 2 | 2 | True | 1 | ROZPOCET
108 | M | 59660010 | taška bobrovka režná základní kulatý řez | kus | 1331.934 |  | 0 | CS ÚRS 2025 01 |  | snížená |  | 0 | 0.0017 | 2.2643 | 0 | 0 | 32 | M | 2 |  |  |  | ROZPOCET | 0 | 0 | 0 | 0 | 0 | 2 | 0 | 16 | 1102945329
| VV |  | 10% nových tašek | [14 empty] | VV | 2 | 1 | True | 0 | ROZPOCET
| VV |  | 340,3*0,1 |  | 34.03 | [12 empty] | VV | 2 | 2 | True | 1 | ROZPOCET
| VV |  | 34,03*39,14 'Přepočtené koeficientem množství |  | 1331.934 | [12 empty] | VV | 2 | 2 | False | 1 | ROZPOCET
109 | K | 765112901 | Čištění krytiny keramické, kladené na sucho | m2 | 306.27 |  | 0 | CS ÚRS 2025 01 |  | snížená |  | 0 | 0 | 0 | 0 | 0 | 16 | K | 2 |  |  |  | ROZPOCET | 0 | 0 | 0 | 0 | 0 | 2 | 0 | 16 | -1485471684
| Online PSC |  | https://podminky.urs.cz/item/CS_URS_2025_01/765112901 | [14 empty] | Online PSC | 2
| VV |  | - bobrovka - 90% určené k opětovnému použití | [14 empty] | VV | 2 | 1 | True | 0 | ROZPOCET
| VV |  | skladba šikmé střechy | [14 empty] | VV | 2 | 1 | True | 0 | ROZPOCET
| VV |  | - dle zaměření skyfox | [14 empty] | VV | 2 | 1 | True | 0 | ROZPOCET
| VV |  | (14,81+12,85+26,97+24,98+65,59+9,45+9,4+99,26+76,99)*0,9 |  | 306.27 | [12 empty] | VV | 2 | 2 | True | 1 | ROZPOCET
110 | K | 765114585 | Krytina keramická hladká bobrovka Příplatek k cenám za sklon přes 40°do 50° | m2 | 340.3 |  | 0 | CS ÚRS 2025 01 |  | snížená |  | 0 | 0.00026 | 0.088478 | 0 | 0 | 16 | K | 2 |  |  |  | ROZPOCET | 0 | 0 | 0 | 0 | 0 | 2 | 0 | 16 | 1396910948
| Online PSC |  | https://podminky.urs.cz/item/CS_URS_2025_01/765114585 | [14 empty] | Online PSC | 2
111 | K | 765114351 | Krytina keramická hladká bobrovka sklonu střechy do 30° hřeben zplna do malty, z hřebenáčů režných | m | 36.6 |  | 0 | CS ÚRS 2025 01 |  | snížená |  | 0 | 0.01451 | 0.53107 | 0 | 0 | 16 | K | 2 |  |  |  | ROZPOCET | 0 | 0 | 0 | 0 | 0 | 2 | 0 | 16 | 1240578350
| Online PSC |  | https://podminky.urs.cz/item/CS_URS_2025_01/765114351 | [14 empty] | Online PSC | 2
| VV |  | detail C - Hřeben | [14 empty] | VV | 2 | 1 | True | 0 | ROZPOCET
| VV |  | 9,72+10,16+4,3+12,42 |  | 36.6 | [12 empty] | VV | 2 | 2 | True | 1 | ROZPOCET
112 | K | 765114511 | Krytina keramická hladká bobrovka sklonu střechy do 30° štítová hrana do malty okrajovými taškami režnými | m | 46.14 |  | 0 | CS ÚRS 2025 01 |  | snížená |  | 0 | 0.0211 | 0.97355 | 0 | 0 | 16 | K | 2 |  |  |  | ROZPOCET | 0 | 0 | 0 | 0 | 0 | 2 | 0 | 16 | -1416537351
| Online PSC |  | https://podminky.urs.cz/item/CS_URS_2025_01/765114511 | [14 empty] | Online PSC | 2
| VV |  | detail M - štítová hrana | [14 empty] | VV | 2 | 1 | True | 0 | ROZPOCET
| VV |  | 9,75+10,17+9,64+10,18+3,42+2,98 |  | 46.14 | [12 empty] | VV | 2 | 2 | True | 1 | ROZPOCET
113 | K | 765111201 | Montáž krytiny keramické okapové hrany s okapním větracím pásem | m | 75.95 |  | 0 | CS ÚRS 2025 01 |  | snížená |  | 0 | 1e-05 | 0.0007595 | 0 | 0 | 16 | K | 2 |  |  |  | ROZPOCET | 0 | 0 | 0 | 0 | 0 | 2 | 0 | 16 | -195123939
| Online PSC |  | https://podminky.urs.cz/item/CS_URS_2025_01/765111201 | [14 empty] | Online PSC | 2
| VV |  | detail D - přechod skladby STR-1 na skladbu STR-2 | [14 empty] | VV | 2 | 1 | True | 0 | ROZPOCET
| VV |  | (3,2+2,74+5,7+5,56+4,24+4,2+2,15+4,89+1,84+0,53+4,87) |  | 39.92 | [12 empty] | VV | 2 | 2 | True | 0 | ROZPOCET
| VV |  | detail F - okap střecha STR-2 | [14 empty] | VV | 2 | 1 | True | 0 | ROZPOCET
| VV |  | (1,17+0,57) |  | 1.74 | [12 empty] | VV | 2 | 2 | True | 0 | ROZPOCET
| VV |  | (0,68+0,61) |  | 1.29 | [12 empty] | VV | 2 | 2 | True | 0 | ROZPOCET
| VV |  | navíc v místě okapních hran bez žlabu skladby STR-2 | [14 empty] | VV | 2 | 1 | True | 0 | ROZPOCET
| VV |  | 2,41+2,4+2,46+2,66 |  | 9.93 | [12 empty] | VV | 2 | 2 | True | 0 | ROZPOCET
| VV |  | detail G - okap střecha STR-1 | [14 empty] | VV | 2 | 1 | True | 0 | ROZPOCET
| VV |  | 10,38+12,69 |  | 23.07 | [12 empty] | VV | 2 | 2 | True | 0 | ROZPOCET
| VV |  | Součet |  | 75.95 | [12 empty] | VV | 2 | 4 | True | 1 | ROZPOCET
114 | M | 59660022 | pás plastový okapní ochranný a větrací šířky 100mm | m | 75.95 |  | 0 | CS ÚRS 2025 01 |  | snížená |  | 0 | 0.0001 | 0.007595 | 0 | 0 | 32 | M | 2 |  |  |  | ROZPOCET | 0 | 0 | 0 | 0 | 0 | 2 | 0 | 16 | -344350081
115 | K | 765111431 | Montáž krytiny keramické speciálních tvarů z krytiny hladké volských ok | m2 | 3.75 |  | 0 | CS ÚRS 2025 01 |  | snížená |  | 0 | 0 | 0 | 0 | 0 | 16 | K | 2 |  |  |  | ROZPOCET | 0 | 0 | 0 | 0 | 0 | 2 | 0 | 16 | 1353850582
| Online PSC |  | https://podminky.urs.cz/item/CS_URS_2025_01/765111431 | [14 empty] | Online PSC | 2
| VV |  | 2 x volské oko | [14 empty] | VV | 2 | 1 | True | 0 | ROZPOCET
| VV |  | 5*0,75 |  | 3.75 | [12 empty] | VV | 2 | 2 | True | 1 | ROZPOCET
116 | K | 765115021 | Montáž střešních doplňků krytiny keramické speciálních tašek větracích, protisněhových, prostupových, ukončovacích hladkých (bobrovky) na sucho | kus | 124 |  | 0 | CS ÚRS 2025 01 |  | snížená |  | 0 | 0 | 0 | 0 | 0 | 16 | K | 2 |  |  |  | ROZPOCET | 0 | 0 | 0 | 0 | 0 | 2 | 0 | 16 | -162200999
| Online PSC |  | https://podminky.urs.cz/item/CS_URS_2025_01/765115021 | [14 empty] | Online PSC | 2
| VV |  | v oblasti hřebenů STR-1 cca á 850 mm | [14 empty] | VV | 2 | 1 | True | 0 | ROZPOCET
| VV |  | - úsek délky 12,42 m | [14 empty] | VV | 2 | 1 | True | 0 | ROZPOCET
| VV |  | 2*16 |  | 32 | [12 empty] | VV | 2 | 2 | True | 0 | ROZPOCET
| VV |  | - úsek délky 10,16 m | [14 empty] | VV | 2 | 1 | True | 0 | ROZPOCET
| VV |  | 2*13 |  | 26 | [12 empty] | VV | 2 | 2 | True | 0 | ROZPOCET
| VV |  | - úsek délky 4,3 m | [14 empty] | VV | 2 | 1 | True | 0 | ROZPOCET
| VV |  | 2*6 |  | 12 | [12 empty] | VV | 2 | 2 | True | 0 | ROZPOCET
| VV |  | - úsek délky 9,72 m | [14 empty] | VV | 2 | 1 | True | 0 | ROZPOCET
| VV |  | 2*13 |  | 26 | [12 empty] | VV | 2 | 2 | True | 0 | ROZPOCET
| VV |  | - úseky při rozhraní se STR-2 (úseky 5,7 a 5,56 m; 4,24 a 4,2 m) | [14 empty] | VV | 2 | 1 | True | 0 | ROZPOCET
| VV |  | (2*8)+(2*6) |  | 28 | [12 empty] | VV | 2 | 2 | True | 0 | ROZPOCET
| VV |  | Součet |  | 124 | [12 empty] | VV | 2 | 4 | True | 1 | ROZPOCET
117 | M | 59660026 | taška bobrovka režná větrací | kus | 124 |  | 0 | CS ÚRS 2025 01 |  | snížená |  | 0 | 0.0022 | 0.2728 | 0 | 0 | 32 | M | 2 |  |  |  | ROZPOCET | 0 | 0 | 0 | 0 | 0 | 2 | 0 | 16 | 2143571677
118 | K | 765115252 | Montáž střešních doplňků krytiny keramické držáku hromosvodu na hřeben | kus | 33 |  | 0 | CS ÚRS 2025 01 |  | snížená |  | 0 | 0 | 0 | 0 | 0 | 16 | K | 2 |  |  |  | ROZPOCET | 0 | 0 | 0 | 0 | 0 | 2 | 0 | 16 | -303593783
| Online PSC |  | https://podminky.urs.cz/item/CS_URS_2025_01/765115252 | [14 empty] | Online PSC | 2
| VV |  | hřeben | [14 empty] | VV | 2 | 1 | True | 0 | ROZPOCET
| VV |  | 10,16+12,42+9,72 |  | 32.3 | [12 empty] | VV | 2 | 2 | True | 0 | ROZPOCET
| VV |  | zaokrouhlení | [14 empty] | VV | 2 | 1 | True | 0 | ROZPOCET
| VV |  | 0,7 |  | 0.7 | [12 empty] | VV | 2 | 2 | True | 0 | ROZPOCET
| VV |  | Součet |  | 33 | [12 empty] | VV | 2 | 4 | True | 1 | ROZPOCET
119 | M | 59660654 | držák hromosvodu Pz na hřebenáč keramické krytiny | kus | 33 |  | 0 | CS ÚRS 2025 01 |  | snížená |  | 0 | 0.0002 | 0.0066 | 0 | 0 | 32 | M | 2 |  |  |  | ROZPOCET | 0 | 0 | 0 | 0 | 0 | 2 | 0 | 16 | 53425074
| VV |  | 32,0388349514563*1,03 'Přepočtené koeficientem množství |  | 33 | [12 empty] | VV | 2 | 2 | False | 1 | ROZPOCET
120 | K | 765115202 | Montáž střešních doplňků krytiny keramické nástavce pro odvětrání kanalizace | kus | 2 |  | 0 | CS ÚRS 2025 01 |  | snížená |  | 0 | 0 | 0 | 0 | 0 | 16 | K | 2 |  |  |  | ROZPOCET | 0 | 0 | 0 | 0 | 0 | 2 | 0 | 16 | 372729573
| Online PSC |  | https://podminky.urs.cz/item/CS_URS_2025_01/765115202 | [14 empty] | Online PSC | 2
| VV |  | detail I - odvětrávací komínek | [14 empty] | VV | 2 | 1 | True | 0 | ROZPOCET
| VV |  | prostup odvětrání kanalizace - B | [14 empty] | VV | 2 | 1 | True | 0 | ROZPOCET
| VV |  | 2 |  | 2 | [12 empty] | VV | 2 | 2 | True | 1 | ROZPOCET
121 | M | 59660212 | nástavec pro odvětrání kanalizace | kus | 2 |  | 0 | CS ÚRS 2025 01 |  | snížená |  | 0 | 0.0022 | 0.0044 | 0 | 0 | 32 | M | 2 |  |  |  | ROZPOCET | 0 | 0 | 0 | 0 | 0 | 2 | 0 | 16 | -367613661
| P |  | Poznámka k položce: = odvětrávací komplet pro krytinu bobrovku | [14 empty] | P | 2
122 | K | 765115201 | Montáž střešních doplňků krytiny keramické nástavce pro anténu | kus | 1 |  | 0 | CS ÚRS 2025 01 |  | snížená |  | 0 | 0 | 0 | 0 | 0 | 16 | K | 2 |  |  |  | ROZPOCET | 0 | 0 | 0 | 0 | 0 | 2 | 0 | 16 | 75946819
| Online PSC |  | https://podminky.urs.cz/item/CS_URS_2025_01/765115201 | [14 empty] | Online PSC | 2
| VV |  | pro anténu u hřebene - předpoklad | [14 empty] | VV | 2 | 1 | True | 0 | ROZPOCET
| VV |  | 1 |  | 1 | [12 empty] | VV | 2 | 2 | True | 1 | ROZPOCET
123 | M | 59660252 | taška prostupová kovová pro keramickou hladkou krytinu | kus | 1 |  | 0 | CS ÚRS 2025 01 |  | snížená |  | 0 | 0.0019 | 0.0019 | 0 | 0 | 32 | M | 2 |  |  |  | ROZPOCET | 0 | 0 | 0 | 0 | 0 | 2 | 0 | 16 | -288573775
124 | K | 765191021 | Montáž pojistné hydroizolační nebo parotěsné fólie kladené ve sklonu přes 20° s lepenými přesahy na krokve | m2 | 385.72 |  | 0 | CS ÚRS 2025 01 |  | snížená |  | 0 | 0 | 0 | 0 | 0 | 16 | K | 2 |  |  |  | ROZPOCET | 0 | 0 | 0 | 0 | 0 | 2 | 0 | 16 | -444344527
| Online PSC |  | https://podminky.urs.cz/item/CS_URS_2025_01/765191021 | [14 empty] | Online PSC | 2
| VV |  | skladba STR-1 | [14 empty] | VV | 2 | 1 | True | 0 | ROZPOCET
| VV |  | - dle zaměření skyfox | [14 empty] | VV | 2 | 1 | True | 0 | ROZPOCET
| VV |  | 14,81+12,85+26,97+24,98+65,59+9,45+9,4+99,26+76,99 |  | 340.3 | [12 empty] | VV | 2 | 2 | True | 0 | ROZPOCET
| VV |  | skladba STR-2 | [14 empty] | VV | 2 | 1 | True | 0 | ROZPOCET
| VV |  | - dle zaměření skyfox | [14 empty] | VV | 2 | 1 | True | 0 | ROZPOCET
| VV |  | - část šikmá - oblá | [14 empty] | VV | 2 | 1 | True | 0 | ROZPOCET
| VV |  | 1,9+2,98+3,37+15,32+13,2+2,5+2,38+1,64+2,13 |  | 45.42 | [12 empty] | VV | 2 | 2 | True | 0 | ROZPOCET
| VV |  | Součet |  | 385.72 | [12 empty] | VV | 2 | 4 | True | 1 | ROZPOCET
125 | M | 28329031 | fólie kontaktní difuzně propustná pro doplňkovou hydroizolační vrstvu, monolitická dvouvrstvá PES/PR 270g/m2, integrovaná samolepící páska | m2 | 443.578 |  | 0 | CS ÚRS 2025 01 |  | snížená |  | 0 | 0.00027 | 0.11977 | 0 | 0 | 32 | M | 2 |  |  |  | ROZPOCET | 0 | 0 | 0 | 0 | 0 | 2 | 0 | 16 | -599982052
| VV |  | 385,72*1,15 'Přepočtené koeficientem množství |  | 443.578 | [12 empty] | VV | 2 | 2 | False | 1 | ROZPOCET
126 | K | 765191053 | Montáž pojistné hydroizolační nebo parotěsné fólie hřebene nebo nároží, střechy nevětrané | m | 36.6 |  | 0 | CS ÚRS 2025 01 |  | snížená |  | 0 | 0 | 0 | 0 | 0 | 16 | K | 2 |  |  |  | ROZPOCET | 0 | 0 | 0 | 0 | 0 | 2 | 0 | 16 | 2047590076
| Online PSC |  | https://podminky.urs.cz/item/CS_URS_2025_01/765191053 | [14 empty] | Online PSC | 2
| P |  | Poznámka k položce: materiál je v položce s kódem 28329031 | [14 empty] | P | 2
| VV |  | detail C - Hřeben | [14 empty] | VV | 2 | 1 | True | 0 | ROZPOCET
| VV |  | 9,72+10,16+4,3+12,42 |  | 36.6 | [12 empty] | VV | 2 | 2 | True | 1 | ROZPOCET
127 | K | 765191063 | Montáž pojistné hydroizolační nebo parotěsné fólie úžlabí, střechy nevětrané (přes kontralatě) | m | 59.45 |  | 0 | CS ÚRS 2025 01 |  | snížená |  | 0 | 0 | 0 | 0 | 0 | 16 | K | 2 |  |  |  | ROZPOCET | 0 | 0 | 0 | 0 | 0 | 2 | 0 | 16 | 958684100
| Online PSC |  | https://podminky.urs.cz/item/CS_URS_2025_01/765191063 | [14 empty] | Online PSC | 2
| P |  | Poznámka k položce: materiál je v položce s kódem 28329031 | [14 empty] | P | 2
| VV |  | detail D - přechod skladby STR-1 na skladbu STR-2 | [14 empty] | VV | 2 | 1 | True | 0 | ROZPOCET
| VV |  | (3,2+2,74+5,7+5,56+4,24+4,2+2,15+4,89+1,84+0,53+4,87) |  | 39.92 | [12 empty] | VV | 2 | 2 | True | 0 | ROZPOCET
| VV |  | detail E - úžlabí | [14 empty] | VV | 2 | 1 | True | 0 | ROZPOCET
| VV |  | 5,78+5,74+3,99+4,02 |  | 19.53 | [12 empty] | VV | 2 | 2 | True | 0 | ROZPOCET
| VV |  | Součet |  | 59.45 | [12 empty] | VV | 2 | 4 | True | 1 | ROZPOCET
128 | K | 765191071 | Montáž pojistné hydroizolační nebo parotěsné fólie okapu přesahem na okapnici | m | 36.03 |  | 0 | CS ÚRS 2025 01 |  | snížená |  | 0 | 0 | 0 | 0 | 0 | 16 | K | 2 |  |  |  | ROZPOCET | 0 | 0 | 0 | 0 | 0 | 2 | 0 | 16 | -849299777
| Online PSC |  | https://podminky.urs.cz/item/CS_URS_2025_01/765191071 | [14 empty] | Online PSC | 2
| P |  | Poznámka k položce: materiál je v položce s kódem 28329031 | [14 empty] | P | 2
| VV |  | detail F - okap střecha STR-2 | [14 empty] | VV | 2 | 1 | True | 0 | ROZPOCET
| VV |  | 1,17+0,57+0,68+0,61 |  | 3.03 | [12 empty] | VV | 2 | 2 | True | 0 | ROZPOCET
| VV |  | navíc v místě okapních hran bez žlabu skladby STR-2 | [14 empty] | VV | 2 | 1 | True | 0 | ROZPOCET
| VV |  | 2,41+2,4+2,46+2,66 |  | 9.93 | [12 empty] | VV | 2 | 2 | True | 0 | ROZPOCET
| VV |  | detail G - okap střecha STR-1 | [14 empty] | VV | 2 | 1 | True | 0 | ROZPOCET
| VV |  | 10,38+12,69 |  | 23.07 | [12 empty] | VV | 2 | 2 | True | 0 | ROZPOCET
| VV |  | Součet |  | 36.03 | [12 empty] | VV | 2 | 4 | True | 1 | ROZPOCET
129 | K | 765191043 | Montáž pojistné hydroizolační nebo parotěsné fólie v místech střešních prostupů plochy jednotlivě do 1 m2 | kus | 5 |  | 0 | CS ÚRS 2025 01 |  | snížená |  | 0 | 4e-05 | 0.0002 | 0 | 0 | 16 | K | 2 |  |  |  | ROZPOCET | 0 | 0 | 0 | 0 | 0 | 2 | 0 | 16 | -996723383
| Online PSC |  | https://podminky.urs.cz/item/CS_URS_2025_01/765191043 | [14 empty] | Online PSC | 2
| P |  | Poznámka k položce: materiál je v položce s kódem 28329031 | [14 empty] | P | 2
| VV |  | opracování v místě střešních oken a výlezu | [14 empty] | VV | 2 | 1 | True | 0 | ROZPOCET
| VV |  | 4+1 |  | 5 | [12 empty] | VV | 2 | 2 | True | 1 | ROZPOCET
130 | K | 765191041 | Montáž pojistné hydroizolační nebo parotěsné fólie v místech střešních prostupů průměru do 150 mm | kus | 16 |  | 0 | CS ÚRS 2025 01 |  | snížená |  | 0 | 1e-05 | 0.00016 | 0 | 0 | 16 | K | 2 |  |  |  | ROZPOCET | 0 | 0 | 0 | 0 | 0 | 2 | 0 | 16 | 971290266
| Online PSC |  | https://podminky.urs.cz/item/CS_URS_2025_01/765191041 | [14 empty] | Online PSC | 2
| VV |  | pro účel/princip detailu I | [14 empty] | VV | 2 | 1 | True | 0 | ROZPOCET
| VV |  | A - koupelna | [14 empty] | VV | 2 | 1 | True | 0 | ROZPOCET
| VV |  | 5 |  | 5 | [12 empty] | VV | 2 | 2 | True | 0 | ROZPOCET
| VV |  | B- kanalizace | [14 empty] | VV | 2 | 1 | True | 0 | ROZPOCET
| VV |  | 2+1 |  | 3 | [12 empty] | VV | 2 | 2 | True | 0 | ROZPOCET
| VV |  | C - digestoř | [14 empty] | VV | 2 | 1 | True | 0 | ROZPOCET
| VV |  | 3+1 |  | 4 | [12 empty] | VV | 2 | 2 | True | 0 | ROZPOCET
| VV |  | D - komora | [14 empty] | VV | 2 | 1 | True | 0 | ROZPOCET
| VV |  | 4 |  | 4 | [12 empty] | VV | 2 | 2 | True | 0 | ROZPOCET
| VV |  | Součet |  | 16 | [12 empty] | VV | 2 | 4 | True | 1 | ROZPOCET
131 | M | 28329031 | fólie kontaktní difuzně propustná pro doplňkovou hydroizolační vrstvu, monolitická dvouvrstvá PES/PR 270g/m2, integrovaná samolepící páska | m2 | 8 |  | 0 | CS ÚRS 2025 01 |  | snížená |  | 0 | 0.00027 | 0.00216 | 0 | 0 | 32 | M | 2 |  |  |  | ROZPOCET | 0 | 0 | 0 | 0 | 0 | 2 | 0 | 16 | -28661539
| VV |  | 16*0,5 'Přepočtené koeficientem množství |  | 8 | [12 empty] | VV | 2 | 2 | False | 1 | ROZPOCET
132 | M | 28329308 | páska těsnící jednostranně lepící univerzální pro DHV a opracování prostupů š 75mm | m | 48 |  | 0 | CS ÚRS 2025 01 |  | snížená |  | 0 | 0.0006 | 0.0288 | 0 | 0 | 32 | M | 2 |  |  |  | ROZPOCET | 0 | 0 | 0 | 0 | 0 | 2 | 0 | 16 | -1910754533
| VV |  | 16*3 'Přepočtené koeficientem množství |  | 48 | [12 empty] | VV | 2 | 2 | False | 1 | ROZPOCET
133 | K | 765191091 | Montáž pojistné hydroizolační nebo parotěsné fólie Příplatek k cenám montáže na bednění nebo tepelnou izolaci za sklon přes 30° | m2 | 385.72 |  | 0 | CS ÚRS 2025 01 |  | snížená |  | 0 | 0 | 0 | 0 | 0 | 16 | K | 2 |  |  |  | ROZPOCET | 0 | 0 | 0 | 0 | 0 | 2 | 0 | 16 | -389996326
| Online PSC |  | https://podminky.urs.cz/item/CS_URS_2025_01/765191091 | [14 empty] | Online PSC | 2
134 | K | 765191001 | Montáž pojistné hydroizolační nebo parotěsné fólie kladené ve sklonu do 20° lepením (vodotěsné podstřeší) na bednění nebo tepelnou izolaci | m2 | 58.3 |  | 0 | CS ÚRS 2025 01 |  | snížená |  | 0 | 1e-05 | 0.000583 | 0 | 0 | 16 | K | 2 |  |  |  | ROZPOCET | 0 | 0 | 0 | 0 | 0 | 2 | 0 | 16 | -1405827265
| Online PSC |  | https://podminky.urs.cz/item/CS_URS_2025_01/765191001 | [14 empty] | Online PSC | 2
| VV |  | skladba STR-2 | [14 empty] | VV | 2 | 1 | True | 0 | ROZPOCET
| VV |  | - dle zaměření skyfox | [14 empty] | VV | 2 | 1 | True | 0 | ROZPOCET
| VV |  | - část "plochá" | [14 empty] | VV | 2 | 1 | True | 0 | ROZPOCET
| VV |  | 11,96+11,54+16,56+16,77 |  | 56.83 | [12 empty] | VV | 2 | 2 | True | 0 | ROZPOCET
| VV |  | - pro detail F - okap střecha STR-2 | [14 empty] | VV | 2 | 1 | True | 0 | ROZPOCET
| VV |  | 0,4*(1,17+0,57) |  | 0.696 | [12 empty] | VV | 2 | 2 | True | 0 | ROZPOCET
| VV |  | 0,6*(0,68+0,61) |  | 0.774 | [12 empty] | VV | 2 | 2 | True | 0 | ROZPOCET
| VV |  | Součet |  | 58.3 | [12 empty] | VV | 2 | 4 | True | 1 | ROZPOCET
135 | M | 28329031 | fólie kontaktní difuzně propustná pro doplňkovou hydroizolační vrstvu, monolitická dvouvrstvá PES/PR 270g/m2, integrovaná samolepící páska | m2 | 67.045 |  | 0 | CS ÚRS 2025 01 |  | snížená |  | 0 | 0.00027 | 0.018102 | 0 | 0 | 32 | M | 2 |  |  |  | ROZPOCET | 0 | 0 | 0 | 0 | 0 | 2 | 0 | 16 | -338510348
| VV |  | 58,3*1,15 'Přepočtené koeficientem množství |  | 67.045 | [12 empty] | VV | 2 | 2 | False | 1 | ROZPOCET
136 | K | 765191031 | Montáž pojistné hydroizolační nebo parotěsné fólie lepení těsnících pásků pod kontralatě | m | 590.066 |  | 0 | CS ÚRS 2025 01 |  | snížená |  | 0 | 0 | 0 | 0 | 0 | 16 | K | 2 |  |  |  | ROZPOCET | 0 | 0 | 0 | 0 | 0 | 2 | 0 | 16 | -972354401
| Online PSC |  | https://podminky.urs.cz/item/CS_URS_2025_01/765191031 | [14 empty] | Online PSC | 2
| VV |  | - těsnící páska pod kontralatě - předpoklad á 750 mm | [14 empty] | VV | 2 | 1 | True | 0 | ROZPOCET
| VV |  | skladba STR-1 | [14 empty] | VV | 2 | 1 | True | 0 | ROZPOCET
| VV |  | - dle zaměření skyfox | [14 empty] | VV | 2 | 1 | True | 0 | ROZPOCET
| VV |  | (14,81+12,85+26,97+24,98+65,59+9,45+9,4+99,26+76,99)/0,75 |  | 453.733 | [12 empty] | VV | 2 | 2 | True | 0 | ROZPOCET
| VV |  | skladba STR-2 | [14 empty] | VV | 2 | 1 | True | 0 | ROZPOCET
| VV |  | - dle zaměření skyfox | [14 empty] | VV | 2 | 1 | True | 0 | ROZPOCET
| VV |  | (11,96+11,54+16,56+16,77+1,9+2,98+3,37+15,32+13,2+2,5+2,38+1,64+2,13)/0,75 |  | 136.333 | [12 empty] | VV | 2 | 2 | True | 0 | ROZPOCET
| VV |  | Součet |  | 590.066 | [12 empty] | VV | 2 | 4 | True | 1 | ROZPOCET
137 | M | 28355057 | páska těsnící jednostranně lepící pěnová pod kontralatě š 60mm | m | 649.073 |  | 0 | CS ÚRS 2025 01 |  | snížená |  | 0 | 0.0003 | 0.19472 | 0 | 0 | 32 | M | 2 |  |  |  | ROZPOCET | 0 | 0 | 0 | 0 | 0 | 2 | 0 | 16 | -746294388
| VV |  | 590,066*1,1 'Přepočtené koeficientem množství |  | 649.073 | [12 empty] | VV | 2 | 2 | False | 1 | ROZPOCET
138 | K | 765191021 | Montáž pojistné hydroizolační nebo parotěsné fólie kladené ve sklonu přes 20° s lepenými přesahy na krokve | m2 | 44.255 |  | 0 | CS ÚRS 2025 01 |  | snížená |  | 0 | 0 | 0 | 0 | 0 | 16 | K | 2 |  |  |  | ROZPOCET | 0 | 0 | 0 | 0 | 0 | 2 | 0 | 16 | 1297836105
| Online PSC |  | https://podminky.urs.cz/item/CS_URS_2025_01/765191021 | [14 empty] | Online PSC | 2
| VV |  | - chybějící parozábrana - rozsah cca 10% | [14 empty] | VV | 2 | 1 | True | 0 | ROZPOCET
| VV |  | skladba STR-1 | [14 empty] | VV | 2 | 1 | True | 0 | ROZPOCET
| VV |  | - dle zaměření skyfox | [14 empty] | VV | 2 | 1 | True | 0 | ROZPOCET
| VV |  | (14,81+12,85+26,97+24,98+65,59+9,45+9,4+99,26+76,99)*0,1 |  | 34.03 | [12 empty] | VV | 2 | 2 | True | 0 | ROZPOCET
| VV |  | skladba STR-2 | [14 empty] | VV | 2 | 1 | True | 0 | ROZPOCET
| VV |  | - dle zaměření skyfox | [14 empty] | VV | 2 | 1 | True | 0 | ROZPOCET
| VV |  | (11,96+11,54+16,56+16,77+1,9+2,98+3,37+15,32+13,2+2,5+2,38+1,64+2,13)*0,1 |  | 10.225 | [12 empty] | VV | 2 | 2 | True | 0 | ROZPOCET
| VV |  | Součet |  | 44.255 | [12 empty] | VV | 2 | 4 | True | 1 | ROZPOCET
139 | M | 28329012 | fólie PE vyztužená pro parotěsnou vrstvu (reakce na oheň - třída F) 140g/m2 | m2 | 48.681 |  | 0 | CS ÚRS 2025 01 |  | snížená |  | 0 | 0.00014 | 0.0068153 | 0 | 0 | 32 | M | 2 |  |  |  | ROZPOCET | 0 | 0 | 0 | 0 | 0 | 2 | 0 | 16 | 162930358
| VV |  | 44,255*1,1 'Přepočtené koeficientem množství |  | 48.681 | [12 empty] | VV | 2 | 2 | False | 1 | ROZPOCET
140 | K | 765191031 | Montáž pojistné hydroizolační nebo parotěsné fólie lepení těsnících pásků pod kontralatě | m | 442.55 |  | 0 | CS ÚRS 2025 01 |  | snížená |  | 0 | 0 | 0 | 0 | 0 | 16 | K | 2 |  |  |  | ROZPOCET | 0 | 0 | 0 | 0 | 0 | 2 | 0 | 16 | -907012340
| Online PSC |  | https://podminky.urs.cz/item/CS_URS_2025_01/765191031 | [14 empty] | Online PSC | 2
| VV |  | - parozábrana - přelepení spojů - 1m2 = 1bm spoje | [14 empty] | VV | 2 | 1 | True | 0 | ROZPOCET
| VV |  | skladba STR-1 | [14 empty] | VV | 2 | 1 | True | 0 | ROZPOCET
| VV |  | - dle zaměření skyfox | [14 empty] | VV | 2 | 1 | True | 0 | ROZPOCET
| VV |  | (14,81+12,85+26,97+24,98+65,59+9,45+9,4+99,26+76,99)*1 |  | 340.3 | [12 empty] | VV | 2 | 2 | True | 0 | ROZPOCET
| VV |  | skladba STR-2 | [14 empty] | VV | 2 | 1 | True | 0 | ROZPOCET
| VV |  | - dle zaměření skyfox | [14 empty] | VV | 2 | 1 | True | 0 | ROZPOCET
| VV |  | (11,96+11,54+16,56+16,77+1,9+2,98+3,37+15,32+13,2+2,5+2,38+1,64+2,13)*1 |  | 102.25 | [12 empty] | VV | 2 | 2 | True | 0 | ROZPOCET
| VV |  | Součet |  | 442.55 | [12 empty] | VV | 2 | 4 | True | 1 | ROZPOCET
141 | M | 63150820 | páska lepicí š 6 cm pro vzduchotěsné spoje parozábran | m | 486.805 |  | 0 | CS ÚRS 2025 01 |  | snížená |  | 0 | 0.00103 | 0.50141 | 0 | 0 | 32 | M | 2 |  |  |  | ROZPOCET | 0 | 0 | 0 | 0 | 0 | 2 | 0 | 16 | -1317565976
| VV |  | 442,55*1,1 'Přepočtené koeficientem množství |  | 486.805 | [12 empty] | VV | 2 | 2 | False | 1 | ROZPOCET
142 | K | 765115401 | Montáž střešních doplňků krytiny keramické protisněhové zábrany háku | kus | 16 |  | 0 | CS ÚRS 2025 01 |  | snížená |  | 0 | 0 | 0 | 0 | 0 | 16 | K | 2 |  |  |  | ROZPOCET | 0 | 0 | 0 | 0 | 0 | 2 | 0 | 16 | 35098617
| Online PSC |  | https://podminky.urs.cz/item/CS_URS_2025_01/765115401 | [14 empty] | Online PSC | 2
| VV |  | sněhové zábrany při jižní straně | [14 empty] | VV | 2 | 1 | True | 0 | ROZPOCET
| VV |  | 4*4 |  | 16 | [12 empty] | VV | 2 | 2 | True | 1 | ROZPOCET
143 | M | 59660241 | hák protisněhový keramické hladké krytiny | kus | 16 |  | 0 | CS ÚRS 2025 01 |  | snížená |  | 0 | 0.00022 | 0.00352 | 0 | 0 | 32 | M | 2 |  |  |  | ROZPOCET | 0 | 0 | 0 | 0 | 0 | 2 | 0 | 16 | -711377159
144 | K | 765115351 | Montáž střešních doplňků krytiny keramické stoupací plošiny délky do 400 mm | kus | 5 |  | 0 | CS ÚRS 2025 01 |  | snížená |  | 0 | 0 | 0 | 0 | 0 | 16 | K | 2 |  |  |  | ROZPOCET | 0 | 0 | 0 | 0 | 0 | 2 | 0 | 16 | 908259093
| Online PSC |  | https://podminky.urs.cz/item/CS_URS_2025_01/765115351 | [14 empty] | Online PSC | 2
| VV |  | komínové lávky | [14 empty] | VV | 2 | 1 | True | 0 | ROZPOCET
| VV |  | 5 |  | 5 | [12 empty] | VV | 2 | 2 | True | 1 | ROZPOCET
145 | M | 59660034 | komplet stoupací rovný pro keramickou krytinu rošt š 250mm d 400mm (2x závěsný držák, spojovací materiál, plošina) | sada | 5 |  | 0 | CS ÚRS 2025 01 |  | snížená |  | 0 | 0.006 | 0.03 | 0 | 0 | 32 | M | 2 |  |  |  | ROZPOCET | 0 | 0 | 0 | 0 | 0 | 2 | 0 | 16 | -1967491593
146 | K | 998765113 | Přesun hmot pro krytiny skládané stanovený z hmotnosti přesunovaného materiálu vodorovná dopravní vzdálenost do 50 m s omezením mechanizace na objektech výšky přes 12 do 24 m | t | 5.173 |  | 0 | CS ÚRS 2025 01 |  | snížená |  | 0 | 0 | 0 | 0 | 0 | 16 | K | 2 |  |  |  | ROZPOCET | 0 | 0 | 0 | 0 | 0 | 2 | 0 | 16 | 476267758
| Online PSC |  | https://podminky.urs.cz/item/CS_URS_2025_01/998765113 | [14 empty] | Online PSC | 2
| D | 767 | Konstrukce zámečnické |  |  |  | 0 |  |  |  |  | 0 |  | 0.01001 |  | 0.0875 | 2 | D | 1 |  |  |  | ROZPOCET | [6 empty] | 0
147 | K | 767851803 | Demontáž komínových lávek kompletní celé lávky | m | 2.5 |  | 0 | CS ÚRS 2025 01 |  | snížená |  | 0 | 0 | 0 | 0.035 | 0.0875 | 16 | K | 2 |  |  |  | ROZPOCET | 0 | 0 | 0 | 0 | 0 | 2 | 0 | 16 | 1299556559
| Online PSC |  | https://podminky.urs.cz/item/CS_URS_2025_01/767851803 | [14 empty] | Online PSC | 2
| VV |  | komínové lávky | [14 empty] | VV | 2 | 1 | True | 0 | ROZPOCET
| VV |  | 5*0,5 |  | 2.5 | [12 empty] | VV | 2 | 2 | True | 1 | ROZPOCET
148 | K | 767881128 | Montáž záchytného systému proti pádu bodů samostatných nebo v systému s poddajným kotvícím vedením do dřevěných trámových konstrukcí sevřením, kotvení svrchní, objímkou | kus | 13 |  | 0 | CS ÚRS 2025 01 |  | snížená |  | 0 | 0 | 0 | 0 | 0 | 16 | K | 2 |  |  |  | ROZPOCET | 0 | 0 | 0 | 0 | 0 | 2 | 0 | 16 | -1552884066
| Online PSC |  | https://podminky.urs.cz/item/CS_URS_2025_01/767881128 | [14 empty] | Online PSC | 2
| VV |  | dle "PŮDORYS STŘECHY - ZÁCHYTNÝ SYSTÉM" | [14 empty] | VV | 2 | 1 | True | 0 | ROZPOCET
| VV |  | 13 |  | 13 | [12 empty] | VV | 2 | 2 | True | 1 | ROZPOCET
149 | M | 70921422 | kotvicí bod pro šikmé střechy hák zalomený určený pro šikmé střechy se skládanou taškovou krytinou | kus | 13 |  | 0 | CS ÚRS 2025 01 |  | snížená |  | 0 | 0.00077 | 0.01001 | 0 | 0 | 32 | M | 2 |  |  |  | ROZPOCET | 0 | 0 | 0 | 0 | 0 | 2 | 0 | 16 | 1734425519
150 | K | 767.Rpol.001 | Záchytný systém proti pádu osob - školení na montáž | kus | 1 |  | 0 |  |  | snížená |  | 0 | 0 | 0 | 0 | 0 | 16 | K | 2 |  |  |  | ROZPOCET | 0 | 0 | 0 | 0 | 0 | 2 | 0 | 16 | -100380774
151 | K | 767.Rpol.002 | Záchytný systém proti pádu osob - revize a předání do užívání | kus | 1 |  | 0 |  |  | snížená |  | 0 | 0 | 0 | 0 | 0 | 16 | K | 2 |  |  |  | ROZPOCET | 0 | 0 | 0 | 0 | 0 | 2 | 0 | 16 | -1668625726
152 | K | 998767213 | Přesun hmot pro zámečnické konstrukce stanovený procentní sazbou (%) z ceny vodorovná dopravní vzdálenost do 50 m s omezením mechanizace v objektech výšky přes 12 do 24 m | % |  |  | 0 | CS ÚRS 2025 01 |  | snížená |  | 0 | 0 | 0 | 0 | 0 | 16 | K | 2 |  |  |  | ROZPOCET | 0 | 0 | 0 | 0 | 0 | 2 | 0 | 16 | -1976545177
| Online PSC |  | https://podminky.urs.cz/item/CS_URS_2025_01/998767213 | [14 empty] | Online PSC | 2
| D | 783 | Dokončovací práce - nátěry |  |  |  | 0 |  |  |  |  | 0 |  | 0.037971 |  | 0 | 2 | D | 1 |  |  |  | ROZPOCET | [6 empty] | 0
153 | K | 783213121 | Preventivní napouštěcí nátěr tesařských prvků proti dřevokazným houbám, hmyzu a plísním zabudovaných do konstrukce dvojnásobný syntetický | m2 | 172.595 |  | 0 | CS ÚRS 2025 01 |  | snížená |  | 0 | 0.00022 | 0.037971 | 0 | 0 | 16 | K | 2 |  |  |  | ROZPOCET | 0 | 0 | 0 | 0 | 0 | 2 | 0 | 16 | -641437182
| Online PSC |  | https://podminky.urs.cz/item/CS_URS_2025_01/783213121 | [14 empty] | Online PSC | 2
| VV |  | dle technické zprávy - doporučené chemické ošetřené dřěvěných prvků krovu, nátěrem | [14 empty] | VV | 2 | 1 | True | 0 | ROZPOCET
| VV |  | - předpoklad pro krokve, za předpokladu osové vzdálenosti 750 mm a profilu 100/160 mm | [14 empty] | VV | 2 | 1 | True | 0 | ROZPOCET
| VV |  | skladba STR-1 | [14 empty] | VV | 2 | 1 | True | 0 | ROZPOCET
| VV |  | - dle zaměření skyfox | [14 empty] | VV | 2 | 1 | True | 0 | ROZPOCET
| VV |  | (14,81+12,85+26,97+24,98+65,59+9,45+9,4+99,26+76,99)*0,75*(2*(0,1+0,16)) |  | 132.717 | [12 empty] | VV | 2 | 2 | True | 0 | ROZPOCET
| VV |  | skladba STR-2 | [14 empty] | VV | 2 | 1 | True | 0 | ROZPOCET
| VV |  | - dle zaměření skyfox | [14 empty] | VV | 2 | 1 | True | 0 | ROZPOCET
| VV |  | (11,96+11,54+16,56+16,77+1,9+2,98+3,37+15,32+13,2+2,5+2,38+1,64+2,13)*0,75*(2*(0,1+0,16)) |  | 39.878 | [12 empty] | VV | 2 | 2 | True | 0 | ROZPOCET
| VV |  | Součet |  | 172.595 | [12 empty] | VV | 2 | 4 | True | 1 | ROZPOCET
| D | VRN | Vedlejší rozpočtové náklady |  |  |  | 0 |  |  |  |  | 0 |  | 0 |  | 0 | 5 | D | 0 |  |  |  | ROZPOCET | [6 empty] | 0
| D | VRN1 | Průzkumné, zeměměřičské a projektové práce |  |  |  | 0 |  |  |  |  | 0 |  | 0 |  | 0 | 5 | D | 1 |  |  |  | ROZPOCET | [6 empty] | 0
154 | K | 013294000 | Ostatní dokumentace stavby | … | 1 |  | 0 | CS ÚRS 2025 01 |  | snížená |  | 0 | 0 | 0 | 0 | 0 | 1024 | K | 2 |  |  |  | ROZPOCET | 0 | 0 | 0 | 0 | 0 | 2 | 0 | 1024 | 2024175554
| Online PSC |  | https://podminky.urs.cz/item/CS_URS_2025_01/013294000 | [14 empty] | Online PSC | 2
| P |  | Poznámka k položce: vyhotovení kotevního plánu střešního pláště | [14 empty] | P | 2
| D | VRN3 | Zařízení staveniště |  |  |  | 0 |  |  |  |  | 0 |  | 0 |  | 0 | 5 | D | 1 |  |  |  | ROZPOCET | [6 empty] | 0
155 | K | 030001000 | Zařízení staveniště | … | 1 |  | 0 | CS ÚRS 2025 01 |  | snížená |  | 0 | 0 | 0 | 0 | 0 | 1024 | K | 2 |  |  |  | ROZPOCET | 0 | 0 | 0 | 0 | 0 | 2 | 0 | 1024 | -287885360
| Online PSC |  | https://podminky.urs.cz/item/CS_URS_2025_01/030001000 | [14 empty] | Online PSC | 2
| P |  | Poznámka k položce: ve vybavení dle koordinační situace: "Prvky staveniště: - Dále bude umístěn kontejner pro demontovaný materiál a odřezky nových stavebních materiálů, a mobilní WC. Toto bude umístěno na pozemku p. č. 70. -Skládka materiálu a žebříkový výtah bude umístěn na dvoře objektu par.č. 74" | [14 empty] | P | 2
156 | K | 031303000 | Náklady na zábor | … | 1 |  | 0 | CS ÚRS 2025 01 |  | snížená |  | 0 | 0 | 0 | 0 | 0 | 1024 | K | 2 |  |  |  | ROZPOCET | 0 | 0 | 0 | 0 | 0 | 2 | 0 | 1024 | -955237027
| Online PSC |  | https://podminky.urs.cz/item/CS_URS_2025_01/031303000 | [14 empty] | Online PSC | 2
| P |  | Poznámka k položce: viz: B. Souhrnná technická zpráva: strana 5 a 15: "Lešení a veškeré další zařízení staveniště budou umístěny na přilehlém pozemku parcelní číslo 74 a 70 – po dobu realizace stavebních prací dojde k dočasnému záboru části tohoto pozemku. Vlastníkem tohoto pozemku je Město Bílina, výpis z http://nahlizenidokn.cuzk.cz. Grafické znázornění viz „C.3 Koordinační situační výkres“ v této dokumentaci." | [14 empty] | P | 2
157 | K | 033002000 | Připojení a spotřeba energií pro zařízení staveniště | … | 1 |  | 0 | CS ÚRS 2025 01 |  | snížená |  | 0 | 0 | 0 | 0 | 0 | 1024 | K | 2 |  |  |  | ROZPOCET | 0 | 0 | 0 | 0 | 0 | 2 | 0 | 1024 | -335144793
| Online PSC |  | https://podminky.urs.cz/item/CS_URS_2025_01/033002000 | [14 empty] | Online PSC | 2
| P |  | Poznámka k položce: viz: B. Souhrnná technická zpráva: strana 14: "Zajištění dodávek a způsob úhrady elektrické energie bude zajištěno po dohodě s investorem. Pro provedení navržených stavebních prací je nutné zajistit dodávky napětí 400 V (připojení z hlavního rozvaděče provede realizační firma) a 230 V. Voda bude odebírána z objektu v odběrném místě určeném investorem. Doporučujeme osazení přes samostatné měřidlo spotřeby vody." | [14 empty] | P | 2
158 | K | 034103000 | Oplocení staveniště | … | 1 |  | 0 | CS ÚRS 2025 01 |  | snížená |  | 0 | 0 | 0 | 0 | 0 | 1024 | K | 2 |  |  |  | ROZPOCET | 0 | 0 | 0 | 0 | 0 | 2 | 0 | 1024 | -338369484
| Online PSC |  | https://podminky.urs.cz/item/CS_URS_2025_01/034103000 | [14 empty] | Online PSC | 2
| P |  | Poznámka k položce: viz: B. Souhrnná technická zpráva: "Ochranné pásmo bude vymezeno mobilním oplocením opatřeným výstražnými tabulemi se zákazem vstupu nepovolaných osob. Toto oplocení bude ve vzdálenosti min. 2,6 m od lešení, resp. stavebního výtahu, resp. bude také ohraničovat veškeré další zařízení staveniště (kontejner pro demontované materiály a odřezky nových materiálů, skládku nových materiálů a mobilní WC). Grafické znázornění umístění zařízení staveniště a vymezení ochranného pásma viz „C.3 Koordinační situační výkres“ v této dokumentaci." | [14 empty] | P | 2
| D | VRN6 | Územní vlivy |  |  |  | 0 |  |  |  |  | 0 |  | 0 |  | 0 | 5 | D | 1 |  |  |  | ROZPOCET | [6 empty] | 0
159 | K | 065002000 | Mimostaveništní doprava materiálů, výrobků a strojů | … | 1 |  | 0 | CS ÚRS 2025 01 |  | snížená |  | 0 | 0 | 0 | 0 | 0 | 1024 | K | 2 |  |  |  | ROZPOCET | 0 | 0 | 0 | 0 | 0 | 2 | 0 | 1024 | 684556
| Online PSC |  | https://podminky.urs.cz/item/CS_URS_2025_01/065002000 | [14 empty] | Online PSC | 2

## Pokyny pro vyplnění
Struktura údajů, formát souboru a metodika pro zpracování
Struktura
Soubor je složen ze záložky Rekapitulace stavby a záložek s názvem soupisu prací pro jednotlivé objekty ve formátu XLSX. Každá ze záložek přitom obsahuje
ještě samostatné sestavy vymezené orámovaním a nadpisem sestavy.
Rekapitulace stavby obsahuje sestavu Rekapitulace stavby a Rekapitulace objektů stavby a soupisů prací.
V sestavě Rekapitulace stavby jsou uvedeny informace identifikující předmět veřejné zakázky na stavební práce, KSO, CC-CZ, CZ-CPV, CZ-CPA a rekapitulaci
celkové nabídkové ceny účastníka.
Termínem "učastník" (resp. zhotovitel) se myslí "účastník zadávacího řízení" ve smyslu zákona o zadávání veřejných zakázek.
V sestavě Rekapitulace objektů stavby a soupisů prací je uvedena rekapitulace stavebních objektů, inženýrských objektů, provozních souborů,
vedlejších a ostatních nákladů a ostatních nákladů s rekapitulací nabídkové ceny za jednotlivé soupisy prací. Na základě údaje Typ je možné
identifikovat, zda se jedná o objekt nebo soupis prací pro daný objekt:
|  | STA | Stavební objekt pozemní
|  | ING | Stavební objekt inženýrský
|  | PRO | Provozní soubor
|  | VON | Vedlejší a ostatní náklady
|  | OST | Ostatní
|  | Soupis | Soupis prací pro daný typ objektu
Soupis prací pro jednotlivé objekty obsahuje sestavy Krycí list soupisu prací, Rekapitulace členění soupisu prací, Soupis prací. Za soupis prací může být považován
i objekt stavby v případě, že neobsahuje podřízenou zakázku.
Krycí list soupisu obsahuje rekapitulaci informací o předmětu veřejné zakázky ze sestavy Rekapitulace stavby, informaci o zařazení objektu do KSO,
CC-CZ, CZ-CPV, CZ-CPA a rekapitulaci celkové nabídkové ceny účastníka za aktuální soupis prací.
Rekapitulace členění soupisu prací obsahuje rekapitulaci soupisu prací ve všech úrovních členění soupisu tak, jak byla tato členění použita (např.
stavební díly, funkční díly, případně jiné členění) s rekapitulací nabídkové ceny.
Soupis prací obsahuje položky veškerých stavebních nebo montážních prací, dodávek materiálů a služeb nezbytných pro zhotovení stavebního objektu,
inženýrského objektu, provozního souboru, vedlejších a ostatních nákladů.
Pro položky soupisu prací se zobrazují následující informace:
|  | PČ |  | Pořadové číslo položky v aktuálním soupisu
|  | TYP |  | Typ položky: K - konstrukce, M - materiál, PP - plný popis, PSC - poznámka k souboru cen, P - poznámka k položce, VV - výkaz výměr, FIG - rozpad figur
|  | Kód |  | Kód položky
|  | Popis |  | Zkrácený popis položky
|  | MJ |  | Měrná jednotka položky
|  | Množství |  | Množství v měrné jednotce
|  | J.cena |  | Jednotková cena položky. Zadaní může obsahovat namísto J.ceny sloupce J.materiál a J.montáž, jejichž součet definuje
J.cenu položky.
|  | Cena celkem |  | Celková cena položky daná jako součin množství a j.ceny
|  | Cenová soustava |  | Příslušnost položky do cenové soustavy
Ke každé položce soupisu prací se na samostatných řádcích může zobrazovat:
Plný popis položky
Poznámka k souboru cen a poznámka zadavatele
Výkaz výměr
Pokud je k řádku výkazu výměr evidovaný údaj ve sloupci Kód, jedná se o definovaný odkaz, na který se může odvolávat výkaz výměr z jiné položky.
Metodika pro zpracování
Jednotlivé sestavy jsou v souboru provázány. Editovatelné pole jsou zvýrazněny žlutým podbarvením, ostatní pole neslouží k editaci a nesmí být jakkoliv
modifikovány.
Účastník je pro podání nabídky povinen vyplnit žlutě podbarvená pole:
Pole Účastník v sestavě Rekapitulace stavby - zde účastník vyplní svůj název (název subjektu)
Pole IČ a DIČ v sestavě Rekapitulace stavby - zde účastník vyplní svoje IČ a DIČ
Datum v sestavě Rekapitulace stavby - zde účastník vyplní datum vytvoření nabídky
J.cena = jednotková cena v sestavě Soupis prací o maximálním počtu desetinných míst uvedených v poli
- pokud sestavy soupisů prací obsahují pole J.cena, měla by být všechna tato pole vyplněna nenulovými
Poznámka - nepovinný údaj pro položku soupisu
V případě, že sestavy soupisů prací neobsahují pole J.cena, potom ve všech soupisech prací obsahují pole:
- J.materiál - jednotková cena materiálu
- J.montáž - jednotková cena montáže
Účastník v tomto případě by měl vyplnit všechna pole J.materiál a pole J.montáž nenulovými kladnými číslicemi. V případech, kdy položka
neobsahuje žádný materiál je přípustné, aby pole J.materiál bylo vyplněno nulou. V případech, kdy položka neobsahuje žádnou montáž je přípustné,
aby pole J.montáž bylo vyplněno nulou. Obě pole - J.materiál, J.Montáž u jedné položky by však neměly být vyplněny nulou.
Rekapitulace stavby
Název |  |  | Povinný |  | Popis | Typ | Max. počet
atributu |  |  | (A/N) |  |  |  | znaků
Kód |  |  | A |  | Kód stavby | String | 20
Stavba |  |  | A |  | Název stavby | String | 120
Místo |  |  | N |  | Místo stavby | String | 50
Datum |  |  | A |  | Datum vykonaného exportu | Date
KSO |  |  | N |  | Klasifikace stavebního objektu | String | 15
CC-CZ |  |  | N |  | Klasifikace stavbeních děl | String | 15
CZ-CPV |  |  | N |  | Společný slovník pro veřejné zakázky | String | 20
CZ-CPA |  |  | N |  | Klasifikace produkce podle činností | String | 20
Zadavatel |  |  | N |  | Zadavatel zadaní | String | 50
IČ |  |  | N |  | IČ zadavatele zadaní | String | 20
DIČ |  |  | N |  | DIČ zadavatele zadaní | String | 20
Účastník |  |  | N |  | Účastník veřejné zakázky | String | 50
Projektant |  |  | N |  | Projektant | String | 50
Poznámka |  |  | N |  | Poznámka k zadání | String | 255
Sazba DPH |  |  | A |  | Rekapitulace sazeb DPH u položek soupisů | eGSazbaDph
Základna DPH |  |  | A |  | Základna DPH určena součtem celkové ceny z položek soupisů | Double
Hodnota DPH |  |  | A |  | Hodnota DPH | Double
Cena bez DPH |  |  | A |  | Celková cena bez DPH za celou stavbu. Sčítává se ze všech listů. | Double
Cena s DPH |  |  | A |  | Celková cena s DPH za celou stavbu | Double
Rekapitulace objektů stavby a soupisů prací
Název |  |  | Povinný |  | Popis | Typ | Max. počet
atributu |  |  | (A/N) |  |  |  | znaků
Kód |  |  | A |  | Přebírá se z Rekapitulace stavby | String | 20
Stavba |  |  | A |  | Přebírá se z Rekapitulace stavby | String | 120
Místo |  |  | N |  | Přebírá se z Rekapitulace stavby | String | 50
Datum |  |  | A |  | Přebírá se z Rekapitulace stavby | Date
Zadavatel |  |  | N |  | Přebírá se z Rekapitulace stavby | String | 50
Projektant |  |  | N |  | Přebírá se z Rekapitulace stavby | String | 50
Účastník |  |  | N |  | Přebírá se z Rekapitulace stavby | String | 50
Kód |  |  | A |  | Kód objektu | String | 20
Objektu, Soupis prací |  |  | A |  | Název objektu | String | 120
Cena bez DPH |  |  | A |  | Cena bez DPH za daný objekt | Double
Cena s DPH |  |  | A |  | Cena spolu s DPH za daný objekt | Double
Typ |  |  | A |  | Typ zakázky | eGTypZakazky
Krycí list soupisu
Název |  |  | Povinný |  | Popis | Typ | Max. počet
atributu |  |  | (A/N) |  |  |  | znaků
Stavba |  |  | A |  | Přebírá se z Rekapitulace stavby | String | 120
Objekt |  |  | A |  | Kód a název objektu | String | 20 + 120
Soupis |  |  | A |  | Kód a název soupisu | String | 20 + 120
KSO |  |  | N |  | Klasifikace stavebního objektu | String | 15
CC-CZ |  |  | N |  | Klasifikace stavbeních děl | String | 15
CZ-CPV |  |  | N |  | Společný slovník pro veřejné zakázky | String | 20
CZ-CPA |  |  | N |  | Klasifikace produkce podle činností | String | 20
Místo |  |  | N |  | Přebírá se z Rekapitulace stavby | String | 50
Zadavatel |  |  | N |  | Přebírá se z Rekapitulace stavby | String | 50
Účastník |  |  | N |  | Přebírá se z Rekapitulace stavby | String | 50
Projektant |  |  | N |  | Přebírá se z Rekapitulace stavby | String | 50
Poznámka |  |  | N |  | Poznámka k soupisu prací | String | 255
Sazba DPH |  |  | A |  | Rekapitulace sazeb DPH na položkách aktuálního soupisu | eGSazbaDph
Základna DPH |  |  | A |  | Základna DPH určena součtem celkové ceny z položek aktuálního soupisu | Double
Hodnota DPH |  |  | A |  | Hodnota DPH | Double
Cena bez DPH |  |  | A |  | Cena bez DPH za daný soupis | Double
Cena s DPH |  |  | A |  | Cena s DPH za daný soupis | Double
Rekapitulace členění soupisu prací
Název |  |  | Povinný |  | Popis | Typ | Max. počet
atributu |  |  | (A/N) |  |  |  | znaků
Stavba |  |  | A |  | Přebírá se z Rekapitulace stavby | String | 120
Objekt |  |  | A |  | Kód a název objektu, přebírá se z Krycího listu soupisu | String | 20 + 120
Soupis |  |  | A |  | Kód a název objektu, přebírá se z Krycího listu soupisu | String | 20 + 120
Místo |  |  | N |  | Přebírá se z Rekapitulace stavby | String | 50
Datum |  |  | A |  | Přebírá se z Rekapitulace stavby | Date
Zadavatel |  |  | N |  | Přebírá se z Rekapitulace stavby | String | 50
Projektant |  |  | N |  | Přebírá se z Rekapitulace stavby | String | 50
Účastník |  |  | N |  | Přebírá se z Rekapitulace stavby | String | 50
Kód dílu - Popis |  |  | A |  | Kód a název dílu ze soupisu | String | 20 + 100
Cena celkem |  |  | A |  | Cena celkem za díl ze soupisu | Double
Soupis prací
Název |  |  | Povinný |  | Popis | Typ | Max. počet
atributu |  |  | (A/N) |  |  |  | znaků
Stavba |  |  | A |  | Přebírá se z Rekapitulace stavby | String | 120
Objekt |  |  | A |  | Kód a název objektu | String | 20 + 120
Soupis |  |  | A |  | Přebírá se z Krycího listu soupisu | String | 20 + 120
Místo |  |  | N |  | Přebírá se z Krycího listu soupisu | String | 50
Datum |  |  | A |  | Přebírá se z Krycího listu soupisu | Date
Zadavatel |  |  | N |  | Přebírá se z Krycího listu soupisu | String | 50
Projektant |  |  | N |  | Přebírá se z Krycího listu soupisu | String | 50
Účastník |  |  | N |  | Přebírá se z Krycího listu soupisu | String | 50
PČ |  |  | A |  | Pořadové číslo položky soupisu | Long
Typ |  |  | A |  | Typ položky soupisu | eGTypPolozky | 1
Kód |  |  | A |  | Kód položky ze soupisu | String | 20
Popis |  |  | A |  | Popis položky ze soupisu | String | 255
MJ |  |  | A |  | Měrná jednotka položky | String | 10
Množství |  |  | A |  | Množství položky soupisu | Double
J.Cena |  |  | A |  | Jednotková cena položky | Double
Cena celkem |  |  | A |  | Cena celkem vyčíslena jako J.Cena * Množství | Double
Cenová soustava |  |  | N |  | Zařazení položky do cenové soustavy | String | 50
p |  |  | N |  | Poznámka položky ze soupisu | Memo
psc |  |  | N |  | Poznámka k souboru cen ze soupisu | Memo
pp |  |  | N |  | Plný popis položky ze soupisu | Memo
vv |  |  | N |  | Výkaz výměr (figura, výraz, výměra) ze soupisu | Text,Text,Double | 20, 150
fig |  |  | N |  | Rozpad figur | Text,Text,Double | 20, 150
DPH |  |  | A |  | Sazba DPH pro položku | eGSazbaDPH
Hmotnost |  |  | A |  | Hmotnost položky ze soupisu | Double
Suť |  |  | A |  | Suť položky ze soupisu | Double
Nh |  |  | N |  | Normohodiny položky ze soupisu | Double
Datová věta
Typ věty |  |  | Hodnota |  | Význam
eGSazbaDPH |  |  | základní |  | Základní sazba DPH
|  |  | snížená |  | Snížená sazba DPH
|  |  | nulová |  | Nulová sazba DPH
|  |  | zákl. přenesená |  | Základní sazba DPH přenesená
|  |  | sníž. přenesená |  | Snížená sazba DPH přenesená
eGTypZakazky |  |  | STA |  | Stavební objekt
|  |  | PRO |  | Provozní soubor
|  |  | ING |  | Inženýrský objekt
|  |  | VON |  | Vedlejší a ostatní náklady
|  |  | OST |  | Ostatní náklady
eGTypPolozky |  |  | 1 |  | Položka typu HSV
|  |  | 2 |  | Položka typu PSV
|  |  | 3 |  | Položka typu M
|  |  | 4 |  | Položka typu OST