## Rekapitulace stavby
Export Komplet | [24 empty] | VZ | 2.0 | ZAMOK |  |  |  |  | False | False | {59484936-bca9-4e8f-b79d-4563027c299f}
[31 empty] | 0,01 | 21
[31 empty] | 0,01 | 12
|  | REKAPITULACE STAVBY | [15 empty] | v --- níže se nacházejí doplnkové a pomocné údaje k sestavám --- v | [11 empty] | Návod na vyplnění | 0,01
|  | Kód: |  |  |  |  | 2025/04/21 | [22 empty] | Měnit lze pouze buňky se žlutým podbarvením! 1) v Rekapitulaci stavby vyplňte údaje o Účastníkovi (přenesou se do ostatních sestav i v jiných listech) 2) na vybraných listech vyplňte v sestavě Soupis prací ceny u položek | 0,01
|  | Stavba: |  |  |  |  | Rekonstrukce rehabilitace v 1.PP budovy B v HNSP v Bílině | [23 empty] | 0,01
|  | KSO: | [11 empty] | CC-CZ: | [16 empty] | 0,01
|  | Místo: | [11 empty] | Datum: |  | 14. 12. 2025 | [14 empty] | 0,01
0,01
|  | Zadavatel: | [11 empty] | IČ: |  | 00266230 | [14 empty] | 0,01
|  |  | Město Bílina, Břežánská 50/4, 418 01 Bílina | [10 empty] | DIČ: |  | CZ00266230 | [14 empty] | 0,01
0,01
|  | Účastník: | [11 empty] | IČ: |  | Vyplň údaj | [14 empty] | 0,01
|  |  | Vyplň údaj | [10 empty] | DIČ: |  | Vyplň údaj | [14 empty] | 0,01
False
|  | Projektant: | [11 empty] | IČ: | [16 empty] | False
[14 empty] | DIČ: | [16 empty] | True
0,01
|  | Zpracovatel: | [11 empty] | IČ: | [16 empty] | 0,01
[14 empty] | DIČ: | [16 empty] | False
Poznámka:
Soupis prací je sestaven s využitím Cenové soustavy ÚRS. Položky, které pochází z této cenové soustavy, jsou ve sloupci 'Cenová soustava' označeny popisem 'CS ÚRS' a úrovní příslušného kalendářního pololetí. Veškeré další informace vymezující popis a podmínky použití těchto položek z Cenové soustavy, které nejsou uvedeny přímo v soupisu prací, jsou neomezeně dálkově k dispozici na webu podminky.urs.cz.
|  | Cena bez DPH | [11 empty] | 0
[8 empty] | Sazba daně |  | Základ daně |  |  |  | Výše daně
|  | DPH |  | základní |  |  |  | 21% |  | 0 |  |  |  | 0
|  |  |  | snížená |  |  |  | 12% |  | 0 |  |  |  | 0
|  |  |  | zákl. přenesená |  |  |  | 21% |  | 0 |  |  |  | 0
|  |  |  | sníž. přenesená |  |  |  | 12% |  | 0 |  |  |  | 0
|  |  |  | nulová |  |  |  | 0% |  | 0 |  |  |  | 0
|  | Cena s DPH | [6 empty] | v |  | CZK |  |  | 0
REKAPITULACE OBJEKTŮ STAVBY A SOUPISŮ PRACÍ
| Kód: | [6 empty] | 2025/04/21
| Stavba: | [6 empty] | Rekonstrukce rehabilitace v 1.PP budovy B v HNSP v Bílině
| Místo: | [11 empty] | Datum: |  | 14. 12. 2025
| Zadavatel: | [6 empty] | Město Bílina, Břežánská 50/4, 418 01 Bílina |  |  |  |  | Projektant: |  |  |  |  | Informatívní údaje z listů zakázek
| Účastník: | [11 empty] | Zpracovatel:
| Kód |  |  |  | Popis | [6 empty] | Cena bez DPH [CZK] |  |  |  | Cena s DPH [CZK] | Typ | z toho Ostat. náklady [CZK] | DPH [CZK] | Normohodiny [h] | DPH základní [CZK] | DPH snížená [CZK] | DPH základní přenesená [CZK] | DPH snížená přenesená [CZK] | Základna DPH základní | Základna DPH snížená | Základna DPH zákl. přenesená | Základna DPH sníž. přenesená | Základna DPH nulová
| Náklady stavby celkem | [10 empty] | 0 |  |  |  | 0 |  | 0 | 0 | 0 | 0 | 0 | 0 | 0 | 0 | 0 | 0 | 0 | 0 |  | D | 0 | ###NOIMPORT### | IMPORT | {59484936-bca9-4e8f-b79d-4563027c299f} | {00000000-0000-0000-0000-000000000000}
/ |  | 1 |  |  |  | SO 01 - Bourací práce | [5 empty] | 0 |  |  |  | 0 | STA | 0 | 0 | 0 | 0 | 0 | 0 | 0 | 0 | 0 | 0 | 0 | 0 |  |  | 1 |  | IMPORT | {906e1bed-67f5-4a8f-b162-15afea144dc7} | {59484936-bca9-4e8f-b79d-4563027c299f} | 2
/ |  | 2 |  |  |  | SO 01 - Stavební úpravy | [5 empty] | 0 |  |  |  | 0 | STA | 0 | 0 | 0 | 0 | 0 | 0 | 0 | 0 | 0 | 0 | 0 | 0 |  |  | 1 |  | IMPORT | {13607fb1-ad2e-4120-8944-4f152cb447fe} | {59484936-bca9-4e8f-b79d-4563027c299f} | 2
|  | 3 |  |  |  | SO 01 - Sanační opatření | [5 empty] | 0 |  |  |  | 0 | STA | 0 | 0 | 0 | 0 | 0 | 0 | 0 | 0 | 0 | 0 | 0 | 0 |  | D | 1 | ###NOIMPORT### | IMPORT | {84d3310d-1ebc-49a8-b17c-8f9973ee040f} | {59484936-bca9-4e8f-b79d-4563027c299f} | 2
/ |  |  | 1 |  |  |  | Sanační omítky a injektážní práce |  |  |  |  | 0 |  |  |  | 0 | Soupis | 0 | 0 | 0 | 0 | 0 | 0 | 0 | 0 | 0 | 0 | 0 | 0 |  |  | 2 |  | IMPORT | {f5137178-d57c-419b-93ea-2f1a4d8a0d82} | {84d3310d-1ebc-49a8-b17c-8f9973ee040f}
|  | 4 |  |  |  | SO 02 - Venkovní úpravy | [5 empty] | 0 |  |  |  | 0 | STA | 0 | 0 | 0 | 0 | 0 | 0 | 0 | 0 | 0 | 0 | 0 | 0 |  | D | 1 | ###NOIMPORT### | IMPORT | {e870ef9d-8553-4a90-b272-3d0f74a2046d} | {59484936-bca9-4e8f-b79d-4563027c299f} | 2
/ |  |  | 1 |  |  |  | Okapový chodník a svislé hydroizolace |  |  |  |  | 0 |  |  |  | 0 | Soupis | 0 | 0 | 0 | 0 | 0 | 0 | 0 | 0 | 0 | 0 | 0 | 0 |  |  | 2 |  | IMPORT | {0b9556f1-78cb-45d3-876f-e35bcecc557e} | {e870ef9d-8553-4a90-b272-3d0f74a2046d}
|  | 5 |  |  |  | ZTI | [5 empty] | 0 |  |  |  | 0 | STA | 0 | 0 | 0 | 0 | 0 | 0 | 0 | 0 | 0 | 0 | 0 | 0 |  | D | 1 | ###NOIMPORT### | IMPORT | {380ee3d7-e575-42fa-a846-5ef174b514ad} | {59484936-bca9-4e8f-b79d-4563027c299f} | 2
/ |  |  | 1 |  |  |  | Vodovod |  |  |  |  | 0 |  |  |  | 0 | Soupis | 0 | 0 | 0 | 0 | 0 | 0 | 0 | 0 | 0 | 0 | 0 | 0 |  |  | 2 |  | IMPORT | {de07ead2-f178-4043-ad46-c682070f50aa} | {380ee3d7-e575-42fa-a846-5ef174b514ad}
/ |  |  | 2 |  |  |  | Kanalizace |  |  |  |  | 0 |  |  |  | 0 | Soupis | 0 | 0 | 0 | 0 | 0 | 0 | 0 | 0 | 0 | 0 | 0 | 0 |  |  | 2 |  | IMPORT | {37f75f82-c896-4e0c-85eb-bd094eb6ffe3} | {380ee3d7-e575-42fa-a846-5ef174b514ad}
/ |  |  | 3 |  |  |  | Zařizovací předměty |  |  |  |  | 0 |  |  |  | 0 | Soupis | 0 | 0 | 0 | 0 | 0 | 0 | 0 | 0 | 0 | 0 | 0 | 0 |  |  | 2 |  | IMPORT | {a029d5e7-c480-445c-93b3-37a4fafae8e6} | {380ee3d7-e575-42fa-a846-5ef174b514ad}
|  | 6 |  |  |  | Elektroinstalace | [5 empty] | 0 |  |  |  | 0 | STA | 0 | 0 | 0 | 0 | 0 | 0 | 0 | 0 | 0 | 0 | 0 | 0 |  | D | 1 | ###NOIMPORT### | IMPORT | {cb097e2a-547f-4449-8464-0b9d8a16dc8c} | {59484936-bca9-4e8f-b79d-4563027c299f} | 2
/ |  |  | 1 |  |  |  | Elektroinstalace - silnoproud |  |  |  |  | 0 |  |  |  | 0 | Soupis | 0 | 0 | 0 | 0 | 0 | 0 | 0 | 0 | 0 | 0 | 0 | 0 |  |  | 2 |  | IMPORT | {5fa6b94e-9ef0-48ce-bc3a-e1b9ca68408c} | {cb097e2a-547f-4449-8464-0b9d8a16dc8c}
/ |  |  | 1.1 |  |  |  | Elektroinstalace - silnoproud - doplnění 1 bezdotykové otevírání dveří |  |  |  |  | 0 |  |  |  | 0 | Soupis | 0 | 0 | 0 | 0 | 0 | 0 | 0 | 0 | 0 | 0 | 0 | 0 |  |  | 2 |  | IMPORT | {4810023b-45e4-46e4-bc8e-d5eb1275f8f4} | {cb097e2a-547f-4449-8464-0b9d8a16dc8c}
/ |  |  | 1.2 |  |  |  | Elektroinstalace - silnoproud - doplnění 2 ventilátory a osoušeč |  |  |  |  | 0 |  |  |  | 0 | Soupis | 0 | 0 | 0 | 0 | 0 | 0 | 0 | 0 | 0 | 0 | 0 | 0 |  |  | 2 |  | IMPORT | {47bc1399-fc80-4e20-906a-ee604a0ee2da} | {cb097e2a-547f-4449-8464-0b9d8a16dc8c}
/ |  |  | 2 |  |  |  | Elektroinstalace - slaboproud |  |  |  |  | 0 |  |  |  | 0 | Soupis | 0 | 0 | 0 | 0 | 0 | 0 | 0 | 0 | 0 | 0 | 0 | 0 |  |  | 2 |  | IMPORT | {d96a6b8f-494f-4de4-8e1c-6f3816f79062} | {cb097e2a-547f-4449-8464-0b9d8a16dc8c}
/ |  |  | 2.1 |  |  |  | Elektroinstalace - slaboproud - Elektronická recepce a vyvolávací systém |  |  |  |  | 0 |  |  |  | 0 | Soupis | 0 | 0 | 0 | 0 | 0 | 0 | 0 | 0 | 0 | 0 | 0 | 0 |  |  | 2 |  | IMPORT | {4427009e-cd24-425d-ad0b-75bf748d1c9e} | {cb097e2a-547f-4449-8464-0b9d8a16dc8c}
/ |  |  | 3 |  |  |  | GSM |  |  |  |  | 0 |  |  |  | 0 | Soupis | 0 | 0 | 0 | 0 | 0 | 0 | 0 | 0 | 0 | 0 | 0 | 0 |  |  | 2 |  | IMPORT | {0e593a0a-5936-4f4b-956a-3335062f6638} | {cb097e2a-547f-4449-8464-0b9d8a16dc8c}
/ |  | 7 |  |  |  | Vzduchotechnika | [5 empty] | 0 |  |  |  | 0 | STA | 0 | 0 | 0 | 0 | 0 | 0 | 0 | 0 | 0 | 0 | 0 | 0 |  |  | 1 |  | IMPORT | {3180c30a-6aa8-412e-bd04-e87a8121f5d2} | {59484936-bca9-4e8f-b79d-4563027c299f} | 2
/ |  | 8 |  |  |  | VRN | [5 empty] | 0 |  |  |  | 0 | STA | 0 | 0 | 0 | 0 | 0 | 0 | 0 | 0 | 0 | 0 | 0 | 0 |  |  | 1 |  | IMPORT | {9d39e6b2-bbd2-4813-ad36-2711a83a77f3} | {59484936-bca9-4e8f-b79d-4563027c299f} | 2

## 1 - SO 01 - Bourací práce
[18 empty] | {906e1bed-67f5-4a8f-b162-15afea144dc7} | [5 empty] | obklad_bourani | bourání obkladů | m2 | 230,87 | 3
[18 empty] | 2 | [5 empty] | plocha_bour_1_PP | plocha místností 1.pp - část bourací práce - celkem | m2 | 467,56 | 3
| KRYCÍ LIST SOUPISU PRACÍ | [7 empty] | v --- níže se nacházejí doplnkové a pomocné údaje k sestavám --- v | [8 empty] | False | [5 empty] | plocha_bour_dlaz | plocha bourané dlažby - 1. PP | m2 | 242 | 3
[24 empty] | plocha_bour_pvc | procha bourané PVC - 1.PP | m2 | 214,97 | 3
| Stavba: | [22 empty] | pricka_bour_do_100 | příčka bouraná do 100 mm | m2 | 177,81 | 3
|  | Rekonstrukce rehabilitace v 1.PP budovy B v HNSP v Bílině | [21 empty] | pricka_bour_od_100 | příčka bouraná přes 100 do 150 mm | m2 | 22,22 | 3
| Objekt: | [22 empty] | san_omitka | sanační omítka vnitřní | m2 | 249,16 | 3
|  | 1 - SO 01 - Bourací práce | [21 empty] | sokl_bour_dlaz | sokl bouraný keramický | m2 | 139,46 | 3
[24 empty] | sokl_bour_pvc | sokl bouraný PVC | mb | 215,48 | 3
| KSO: |  |  |  |  | CC-CZ: | [17 empty] | zdivo_bour_nad_150 | zdivo bourané nad 150 mm | m3 | 9,29 | 3
| Místo: |  |  |  |  | Datum: | 14. 12. 2025
| Zadavatel: |  |  |  |  | IČ: | 00266230
|  | Město Bílina, Břežánská 50/4, 418 01 Bílina |  |  |  | DIČ: | CZ00266230
| Účastník: |  |  |  |  | IČ: | Vyplň údaj
|  | Vyplň údaj |  |  |  | DIČ: | Vyplň údaj
| Projektant: |  |  |  |  | IČ:
DIČ:
| Zpracovatel: |  |  |  |  | IČ:
DIČ:
Poznámka:
Soupis prací je sestaven s využitím Cenové soustavy ÚRS. Položky, které pochází z této cenové soustavy, jsou ve sloupci 'Cenová soustava' označeny popisem 'CS ÚRS' a úrovní příslušného kalendářního pololetí. Veškeré další informace vymezující popis a podmínky použití těchto položek z Cenové soustavy, které nejsou uvedeny přímo v soupisu prací, jsou neomezeně dálkově k dispozici na webu podminky.urs.cz.
| Cena bez DPH | [5 empty] | 0
|  |  | Základ daně |  |  | Sazba daně | Výše daně
| DPH | základní | 0 |  |  | 21% | 0
|  | snížená | 0 |  |  | 12% | 0
|  | zákl. přenesená | 0 |  |  | 21% | 0
|  | sníž. přenesená | 0 |  |  | 12% | 0
|  | nulová | 0 |  |  | 0% | 0
| Cena s DPH |  |  | v | CZK |  | 0
REKAPITULACE ČLENĚNÍ SOUPISU PRACÍ
Stavba:
Rekonstrukce rehabilitace v 1.PP budovy B v HNSP v Bílině
Objekt:
1 - SO 01 - Bourací práce
Místo: | [5 empty] | Datum: | 14. 12. 2025
Zadavatel: |  |  | Město Bílina, Břežánská 50/4, 418 01 Bílina |  |  | Projektant:
Účastník: |  |  | Vyplň údaj |  |  | Zpracovatel:
Kód dílu - Popis | [6 empty] | Cena celkem [CZK]
Náklady stavby celkem | [6 empty] | 0 | [11 empty] | -1
| HSV - Práce a dodávky HSV | [5 empty] | 0
| 6 - Úpravy povrchů, podlahy a osazování výplní | [5 empty] | 0
| 61 - Úprava povrchů vnitřních | [5 empty] | 0
| 9 - Ostatní konstrukce a práce, bourání | [5 empty] | 0
| 94 - Lešení a stavební výtahy | [5 empty] | 0
| 96 - Bourání konstrukcí | [5 empty] | 0
| 97 - Prorážení otvorů a ostatní bourací práce | [5 empty] | 0
| 997 - Přesun sutě | [5 empty] | 0
| 998 - Přesun hmot | [5 empty] | 0
| PSV - Práce a dodávky PSV | [5 empty] | 0
| 711 - Izolace proti vodě, vlhkosti a plynům | [5 empty] | 0
| 713 - Izolace tepelné | [5 empty] | 0
| 725 - Zdravotechnika - zařizovací předměty | [5 empty] | 0
| 734 - Ústřední vytápění - armatury | [5 empty] | 0
| 735 - Ústřední vytápění - otopná tělesa | [5 empty] | 0
| 741 - Elektroinstalace - silnoproud | [5 empty] | 0
| 742 - Elektroinstalace - slaboproud | [5 empty] | 0
| 751 - Vzduchotechnika | [5 empty] | 0
| 763 - Konstrukce suché výstavby | [5 empty] | 0
| 764 - Konstrukce klempířské | [5 empty] | 0
| 766 - Konstrukce truhlářské | [5 empty] | 0
| 767 - Konstrukce zámečnické | [5 empty] | 0
| 776 - Podlahy povlakové | [5 empty] | 0
| 781 - Dokončovací práce - obklady | [5 empty] | 0
| 783 - Dokončovací práce | [5 empty] | 0
SOUPIS PRACÍ
Stavba:
Rekonstrukce rehabilitace v 1.PP budovy B v HNSP v Bílině
Objekt:
1 - SO 01 - Bourací práce
Místo: | [5 empty] | Datum: | 14. 12. 2025
Zadavatel: |  |  | Město Bílina, Břežánská 50/4, 418 01 Bílina |  |  | Projektant:
Účastník: |  |  | Vyplň údaj |  |  | Zpracovatel:
PČ | Typ | Kód | Popis | MJ | Množství | J.cena [CZK] | Cena celkem [CZK] | Cenová soustava |  | DPH | J. Nh [h] | Nh celkem [h] | J. hmotnost [t] | Hmotnost celkem [t] | J. suť [t] | Suť Celkem [t]
Náklady soupisu celkem | [6 empty] | 0 |  |  |  |  | 0 |  | 2.0366 |  | 209.9188 |  | D | -1 | [15 empty] | 0
| D | HSV | Práce a dodávky HSV |  |  |  | 0 |  |  |  |  | 0 |  | 2.006 |  | 202.1964 | 1 | D | 0 |  |  |  | ROZPOCET | [11 empty] | 0
| D | 6 | Úpravy povrchů, podlahy a osazování výplní |  |  |  | 0 |  |  |  |  | 0 |  | 1.9933 |  | 0 | 1 | D | 1 |  |  |  | ROZPOCET | [11 empty] | 0
| D | 61 | Úprava povrchů vnitřních |  |  |  | 0 |  |  |  |  | 0 |  | 1.9933 |  | 0 | 1 | D | 2 |  |  |  | ROZPOCET | [11 empty] | 0
1 | K | 612131151 | Sanační postřik vnitřních omítaných ploch vápenocementový nanášený ručně celoplošně stěn | m2 | 249.16 |  | 0 | CS ÚRS 2025 02 |  | základní |  | 0 | 0.008 | 1.9933 | 0 | 0 | 4 | K | 3 |  |  |  | ROZPOCET | [5 empty] | 0 | 0 | 0 | 0 | 0 | 1 | 0 | 4 | -1950470622
| Online PSC |  | https://podminky.urs.cz/item/CS_URS_2025_02/612131151 | [14 empty] | Online PSC | 3
| VV |  | v-100 cm | [14 empty] | VV | 3 | 1 | True | 0 | ROZPOCET
| VV |  | S01,S07 - v-100 cm+10cm | [14 empty] | VV | 3 | 1 | True | 0 | ROZPOCET
| VV |  | (1,2+2,1+4,85+6,55+1,63+1,83+0,5+43,81)*1,1 |  | 68.72 | [12 empty] | VV | 3 | 2 | True | 0 | ROZPOCET
| VV |  | (1,49+5,68)*1,1 |  | 7.89 | [12 empty] | VV | 3 | 2 | True | 0 | ROZPOCET
| VV |  | S15 | [14 empty] | VV | 3 | 1 | True | 0 | ROZPOCET
| VV |  | (2,49+2,58)*1,1 |  | 5.58 | [12 empty] | VV | 3 | 2 | True | 0 | ROZPOCET
| VV |  | S16 | [14 empty] | VV | 3 | 1 | True | 0 | ROZPOCET
| VV |  | (1,05+0,72+0,51+0,72+0,56+0,55)*1,1 |  | 4.52 | [12 empty] | VV | 3 | 2 | True | 0 | ROZPOCET
| VV |  | S17,22A,23,24,25 | [14 empty] | VV | 3 | 1 | True | 0 | ROZPOCET
| VV |  | 1,56*1,1 |  | 1.72 | [12 empty] | VV | 3 | 2 | True | 0 | ROZPOCET
| VV |  | (0,58+1,73-0,98)*1,1 |  | 1.46 | [12 empty] | VV | 3 | 2 | True | 0 | ROZPOCET
| VV |  | 10,53*1,1 |  | 11.58 | [12 empty] | VV | 3 | 2 | True | 0 | ROZPOCET
| VV |  | 1,73*1,1 |  | 1.9 | [12 empty] | VV | 3 | 2 | True | 0 | ROZPOCET
| VV |  | S26 | [14 empty] | VV | 3 | 1 | True | 0 | ROZPOCET
| VV |  | (3,45+0,45+3,23+0,3+0,55*2)*1,1 |  | 9.38 | [12 empty] | VV | 3 | 2 | True | 0 | ROZPOCET
| VV |  | S27,28,34 | [14 empty] | VV | 3 | 1 | True | 0 | ROZPOCET
| VV |  | (25,69-0,9*2+5,19+26,28)*1,1 |  | 60.9 | [12 empty] | VV | 3 | 2 | True | 0 | ROZPOCET
| VV |  | S35 | [14 empty] | VV | 3 | 1 | True | 0 | ROZPOCET
| VV |  | (1,23+4,22)*1,1 |  | 6 | [12 empty] | VV | 3 | 2 | True | 0 | ROZPOCET
| VV |  | Mezisoučet |  | 179.65 | [12 empty] | VV | 3 | 3 | True | 0 | ROZPOCET
| VV |  | v-150 cm+10 cm | [14 empty] | VV | 3 | 1 | True | 0 | ROZPOCET
| VV |  | S04,06 | [14 empty] | VV | 3 | 1 | True | 0 | ROZPOCET
| VV |  | 5,53*1,6 |  | 8.85 | [12 empty] | VV | 3 | 2 | True | 0 | ROZPOCET
| VV |  | S08-15 | [14 empty] | VV | 3 | 1 | True | 0 | ROZPOCET
| VV |  | (2,7+25,77+3,08+2,49+3,87)*1,6 |  | 60.66 | [12 empty] | VV | 3 | 2 | True | 0 | ROZPOCET
| VV |  | Mezisoučet |  | 69.51 | [12 empty] | VV | 3 | 3 | True | 0 | ROZPOCET
| VV |  | Součet |  | 249.16 | [12 empty] | VV | 3 | 4 | True | 1 | ROZPOCET
| D | 9 | Ostatní konstrukce a práce, bourání |  |  |  | 0 |  |  |  |  | 0 |  | 0.012703 |  | 202.1964 | 1 | D | 1 |  |  |  | ROZPOCET | [11 empty] | 0
| D | 94 | Lešení a stavební výtahy |  |  |  | 0 |  |  |  |  | 0 |  | 0 |  | 0 | 1 | D | 2 |  |  |  | ROZPOCET | [11 empty] | 0
2 | K | 949101111 | Lešení pomocné pracovní pro objekty pozemních staveb pro zatížení do 150 kg/m2, o výšce lešeňové podlahy do 1,9 m | m2 | 467.56 |  | 0 | CS ÚRS 2025 02 |  | základní |  | 0 | 0 | 0 | 0 | 0 | 4 | K | 3 |  |  |  | ROZPOCET | [5 empty] | 0 | 0 | 0 | 0 | 0 | 1 | 0 | 4 | -1045009422
| Online PSC |  | https://podminky.urs.cz/item/CS_URS_2025_02/949101111 | [14 empty] | Online PSC | 3
| VV |  | plocha_bour_1_PP |  | 467.56 | [12 empty] | VV | 3 | 2 | True | 1 | ROZPOCET
| D | 96 | Bourání konstrukcí |  |  |  | 0 |  |  |  |  | 0 |  | 0 |  | 180.2035 | 1 | D | 2 |  |  |  | ROZPOCET | [11 empty] | 0
3 | K | 961055111 | Bourání základů z betonu železového | m3 | 0.11 |  | 0 | CS ÚRS 2025 02 |  | základní |  | 0 | 0 | 0 | 2.4 | 0.264 | 4 | K | 3 |  |  |  | ROZPOCET | [5 empty] | 0 | 0 | 0 | 0 | 0 | 1 | 0 | 4 | -1971972565
| Online PSC |  | https://podminky.urs.cz/item/CS_URS_2025_02/961055111 | [14 empty] | Online PSC | 3
| VV |  | pozn.17 | [14 empty] | VV | 3 | 1 | True | 0 | ROZPOCET
| VV |  | (0,55*0,65+0,7*0,15*2)*0,2 |  | 0.11 | [12 empty] | VV | 3 | 2 | True | 1 | ROZPOCET
4 | K | 962031132 | Bourání příček nebo přizdívek z cihel pálených plných, tl. do 100 mm | m2 | 177.81 |  | 0 | CS ÚRS 2025 02 |  | základní |  | 0 | 0 | 0 | 0.208 | 36.9845 | 4 | K | 3 |  |  |  | ROZPOCET | [5 empty] | 0 | 0 | 0 | 0 | 0 | 1 | 0 | 4 | 842751986
| Online PSC |  | https://podminky.urs.cz/item/CS_URS_2025_02/962031132 | [14 empty] | Online PSC | 3
| VV |  | pricka_bour_do_100 |  | 177.81 | [12 empty] | VV | 3 | 2 | True | 1 | ROZPOCET
5 | K | 962031133 | Bourání příček nebo přizdívek z cihel pálených plných, tl. přes 100 do 150 mm | m2 | 33.02 |  | 0 | CS ÚRS 2025 02 |  | základní |  | 0 | 0 | 0 | 0.308 | 10.1702 | 4 | K | 3 |  |  |  | ROZPOCET | [5 empty] | 0 | 0 | 0 | 0 | 0 | 1 | 0 | 4 | -1811815175
| Online PSC |  | https://podminky.urs.cz/item/CS_URS_2025_02/962031133 | [14 empty] | Online PSC | 3
| VV |  | pricka_bour_od_100 |  | 22.22 | [12 empty] | VV | 3 | 2 | True | 0 | ROZPOCET
| VV |  | bourání přizdívek zazděných stoupaček tl. cca 0,15 m | [14 empty] | VV | 3 | 1 | True | 0 | ROZPOCET
| VV |  | 12*3*0,3 |  | 10.8 | [12 empty] | VV | 3 | 2 | True | 0 | ROZPOCET
| VV |  | Součet |  | 33.02 | [12 empty] | VV | 3 | 4 | True | 1 | ROZPOCET
6 | K | 962032230 | Bourání zdiva nadzákladového z cihel pálených plných nebo lícových nebo vápenopískových na maltu vápennou nebo vápenocementovou, objemu do 1 m3 | m3 | 9.29 |  | 0 | CS ÚRS 2025 02 |  | základní |  | 0 | 0 | 0 | 1.8 | 16.722 | 4 | K | 3 |  |  |  | ROZPOCET | [5 empty] | 0 | 0 | 0 | 0 | 0 | 1 | 0 | 4 | 10236351
| Online PSC |  | https://podminky.urs.cz/item/CS_URS_2025_02/962032230 | [14 empty] | Online PSC | 3
| VV |  | zdivo_bour_nad_150 |  | 9.29 | [12 empty] | VV | 3 | 2 | True | 1 | ROZPOCET
7 | K | 962032231 | Bourání zdiva nadzákladového z cihel pálených plných nebo lícových nebo vápenopískových na maltu vápennou nebo vápenocementovou, objemu přes 1 m3 | m3 | 1.05 |  | 0 | CS ÚRS 2025 02 |  | základní |  | 0 | 0 | 0 | 1.8 | 1.89 | 4 | K | 3 |  |  |  | ROZPOCET | [5 empty] | 0 | 0 | 0 | 0 | 0 | 1 | 0 | 4 | -1745377812
| Online PSC |  | https://podminky.urs.cz/item/CS_URS_2025_02/962032231 | [14 empty] | Online PSC | 3
| VV |  | m.S13 | [14 empty] | VV | 3 | 1 | True | 0 | ROZPOCET
| VV |  | 0,61*0,61*2,81 |  | 1.05 | [12 empty] | VV | 3 | 2 | True | 1 | ROZPOCET
8 | K | 965042141 | Bourání mazanin betonových nebo z litého asfaltu tl. do 100 mm, plochy přes 4 m2 | m3 | 27.57 |  | 0 | CS ÚRS 2025 02 |  | základní |  | 0 | 0 | 0 | 2.2 | 60.654 | 4 | K | 3 |  |  |  | ROZPOCET | [5 empty] | 0 | 0 | 0 | 0 | 0 | 1 | 0 | 4 | 1134768547
| Online PSC |  | https://podminky.urs.cz/item/CS_URS_2025_02/965042141 | [14 empty] | Online PSC | 3
| VV |  | plocha_bour_1_PP*0,08 |  | 37.4 | [12 empty] | VV | 3 | 2 | True | 0 | ROZPOCET
| VV |  | odpočet chodba SO01,SO12 | [14 empty] | VV | 3 | 1 | True | 0 | ROZPOCET
| VV |  | -122,9*0,08 |  | -9.83 | [12 empty] | VV | 3 | 2 | True | 0 | ROZPOCET
| VV |  | Součet |  | 27.57 | [12 empty] | VV | 3 | 4 | True | 1 | ROZPOCET
9 | K | 965049111.1 | Příplatek k bourání betonových mazanin za bourání mazanin s podlahovým topením tl do 100 mm | m3 | 27.57 |  | 0 |  |  | základní |  | 0 | 0 | 0 | 0.044 | 1.2131 | 4 | K | 3 |  |  |  | ROZPOCET | [5 empty] | 0 | 0 | 0 | 0 | 0 | 1 | 0 | 4 | -954711476
| VV |  | plocha_bour_1_PP*0,08 |  | 37.4 | [12 empty] | VV | 3 | 2 | True | 0 | ROZPOCET
| VV |  | odpočet chodba SO01,SO12 | [14 empty] | VV | 3 | 1 | True | 0 | ROZPOCET
| VV |  | -122,9*0,08 |  | -9.83 | [12 empty] | VV | 3 | 2 | True | 0 | ROZPOCET
| VV |  | Součet |  | 27.57 | [12 empty] | VV | 3 | 4 | True | 1 | ROZPOCET
10 | K | 965042231 | Bourání mazanin betonových nebo z litého asfaltu tl. přes 100 mm, plochy do 4 m2 | m3 | 0.85 |  | 0 | CS ÚRS 2025 02 |  | základní |  | 0 | 0 | 0 | 2.2 | 1.87 | 4 | K | 3 |  |  |  | ROZPOCET | [5 empty] | 0 | 0 | 0 | 0 | 0 | 1 | 0 | 4 | -1421796457
| Online PSC |  | https://podminky.urs.cz/item/CS_URS_2025_02/965042231 | [14 empty] | Online PSC | 3
| VV |  | (2,8+3,3+1)*0,12 |  | 0.85 | [12 empty] | VV | 3 | 2 | True | 1 | ROZPOCET
11 | K | 965042241 | Bourání mazanin betonových nebo z litého asfaltu tl. přes 100 mm, plochy přes 4 m2 | m3 | 8.82 |  | 0 | CS ÚRS 2025 02 |  | základní |  | 0 | 0 | 0 | 2.2 | 19.404 | 4 | K | 3 |  |  |  | ROZPOCET | [5 empty] | 0 | 0 | 0 | 0 | 0 | 1 | 0 | 4 | -461306117
| Online PSC |  | https://podminky.urs.cz/item/CS_URS_2025_02/965042241 | [14 empty] | Online PSC | 3
| VV |  | (56,7+6+5,5+5,3)*0,12 |  | 8.82 | [12 empty] | VV | 3 | 2 | True | 1 | ROZPOCET
12 | K | 965049112 | Bourání mazanin Příplatek k cenám za bourání mazanin betonových se svařovanou sítí, tl. přes 100 mm | m3 | 9.67 |  | 0 | CS ÚRS 2025 02 |  | základní |  | 0 | 0 | 0 | 0.029 | 0.28043 | 4 | K | 3 |  |  |  | ROZPOCET | [5 empty] | 0 | 0 | 0 | 0 | 0 | 1 | 0 | 4 | -460814464
| Online PSC |  | https://podminky.urs.cz/item/CS_URS_2025_02/965049112 | [14 empty] | Online PSC | 3
| VV |  | 0,85 |  | 0.85 | [12 empty] | VV | 3 | 2 | True | 0 | ROZPOCET
| VV |  | 8,82 |  | 8.82 | [12 empty] | VV | 3 | 2 | True | 0 | ROZPOCET
| VV |  | Součet |  | 9.67 | [12 empty] | VV | 3 | 4 | True | 1 | ROZPOCET
13 | K | 965081223 | Bourání podlah z dlaždic bez podkladního lože nebo mazaniny, s jakoukoliv výplní spár keramických nebo xylolitových tl. přes 10 mm plochy přes 1 m2 | m2 | 242 |  | 0 | CS ÚRS 2025 02 |  | základní |  | 0 | 0 | 0 | 0.057 | 13.794 | 4 | K | 3 |  |  |  | ROZPOCET | [5 empty] | 0 | 0 | 0 | 0 | 0 | 1 | 0 | 4 | 1697245798
| Online PSC |  | https://podminky.urs.cz/item/CS_URS_2025_02/965081223 | [14 empty] | Online PSC | 3
| VV |  | plocha_bour_dlaz |  | 242 | [12 empty] | VV | 3 | 2 | True | 1 | ROZPOCET
14 | K | 965081611 | Odsekání soklíků včetně otlučení podkladní omítky až na zdivo rovných | m | 139.46 |  | 0 | CS ÚRS 2025 02 |  | základní |  | 0 | 0 | 0 | 0.009 | 1.2551 | 4 | K | 3 |  |  |  | ROZPOCET | [5 empty] | 0 | 0 | 0 | 0 | 0 | 1 | 0 | 4 | -2113342572
| Online PSC |  | https://podminky.urs.cz/item/CS_URS_2025_02/965081611 | [14 empty] | Online PSC | 3
| VV |  | sokl_bour_dlaz |  | 139.46 | [12 empty] | VV | 3 | 2 | True | 1 | ROZPOCET
15 | K | 965082923 | Odstranění násypu pod podlahami nebo ochranného násypu na střechách tl. do 100 mm, plochy přes 2 m2 | m3 | 8.06 |  | 0 | CS ÚRS 2025 02 |  | základní |  | 0 | 0 | 0 | 1.4 | 11.284 | 4 | K | 3 |  |  |  | ROZPOCET | [5 empty] | 0 | 0 | 0 | 0 | 0 | 1 | 0 | 4 | -206874010
| Online PSC |  | https://podminky.urs.cz/item/CS_URS_2025_02/965082923 | [14 empty] | Online PSC | 3
| VV |  | výkres D.1.1.3.06 - tl. 100 mm | [14 empty] | VV | 3 | 1 | True | 0 | ROZPOCET
| VV |  | 80,6*0,1 |  | 8.06 | [12 empty] | VV | 3 | 2 | True | 1 | ROZPOCET
16 | K | 967031132 | Přisekání (špicování) plošné nebo rovných ostění zdiva z cihel pálených rovných ostění, bez odstupu, po hrubém vybourání otvorů, na maltu vápennou nebo vápenocementovou | m2 | 10.13 |  | 0 | CS ÚRS 2025 02 |  | základní |  | 0 | 0 | 0 | 0.055 | 0.55715 | 4 | K | 3 |  |  |  | ROZPOCET | [5 empty] | 0 | 0 | 0 | 0 | 0 | 1 | 0 | 4 | -670907376
| Online PSC |  | https://podminky.urs.cz/item/CS_URS_2025_02/967031132 | [14 empty] | Online PSC | 3
| VV |  | okno S04 | [14 empty] | VV | 3 | 1 | True | 0 | ROZPOCET
| VV |  | 0,76*0,75*2 |  | 1.14 | [12 empty] | VV | 3 | 2 | True | 0 | ROZPOCET
| VV |  | 0,74*0,75*2 |  | 1.11 | [12 empty] | VV | 3 | 2 | True | 0 | ROZPOCET
| VV |  | zazdívky S07 | [14 empty] | VV | 3 | 1 | True | 0 | ROZPOCET
| VV |  | 0,69*2,1*4 |  | 5.8 | [12 empty] | VV | 3 | 2 | True | 0 | ROZPOCET
| VV |  | S16 | [14 empty] | VV | 3 | 1 | True | 0 | ROZPOCET
| VV |  | 0,51*2,81 |  | 1.43 | [12 empty] | VV | 3 | 2 | True | 0 | ROZPOCET
| VV |  | pozn.4 | [14 empty] | VV | 3 | 1 | True | 0 | ROZPOCET
| VV |  | 0,65*4*0,25 |  | 0.65 | [12 empty] | VV | 3 | 2 | True | 0 | ROZPOCET
| VV |  | Součet |  | 10.13 | [12 empty] | VV | 3 | 4 | True | 1 | ROZPOCET
17 | K | 968062244 | Vybourání dřevěných rámů oken s křídly, dveřních zárubní, vrat, stěn, ostění nebo obkladů rámů oken s křídly jednoduchých, plochy do 1 m2 | m2 | 1.06 |  | 0 | CS ÚRS 2025 02 |  | základní |  | 0 | 0 | 0 | 0.041 | 0.04346 | 4 | K | 3 |  |  |  | ROZPOCET | [5 empty] | 0 | 0 | 0 | 0 | 0 | 1 | 0 | 4 | 1965922481
| Online PSC |  | https://podminky.urs.cz/item/CS_URS_2025_02/968062244 | [14 empty] | Online PSC | 3
| VV |  | pozn. 12 | [14 empty] | VV | 3 | 1 | True | 0 | ROZPOCET
| VV |  | 0,58*1,83 |  | 1.06 | [12 empty] | VV | 3 | 2 | True | 1 | ROZPOCET
18 | K | 968072455 | Vybourání kovových rámů oken s křídly, dveřních zárubní, vrat, stěn, ostění nebo obkladů dveřních zárubní, plochy do 2 m2 | m2 | 39.99 |  | 0 | CS ÚRS 2025 02 |  | základní |  | 0 | 0 | 0 | 0.076 | 3.0392 | 4 | K | 3 |  |  |  | ROZPOCET | [5 empty] | 0 | 0 | 0 | 0 | 0 | 1 | 0 | 4 | -1508592455
| Online PSC |  | https://podminky.urs.cz/item/CS_URS_2025_02/968072455 | [14 empty] | Online PSC | 3
| VV |  | š.600 mm | [14 empty] | VV | 3 | 1 | True | 0 | ROZPOCET
| VV |  | 9*0,6*1,97 |  | 10.64 | [12 empty] | VV | 3 | 2 | True | 0 | ROZPOCET
| VV |  | š.700 mm | [14 empty] | VV | 3 | 1 | True | 0 | ROZPOCET
| VV |  | 2*0,7*1,97 |  | 2.76 | [12 empty] | VV | 3 | 2 | True | 0 | ROZPOCET
| VV |  | š. 800 mm | [14 empty] | VV | 3 | 1 | True | 0 | ROZPOCET
| VV |  | 9*0,8*1,97 |  | 14.18 | [12 empty] | VV | 3 | 2 | True | 0 | ROZPOCET
| VV |  | š.900 mm | [14 empty] | VV | 3 | 1 | True | 0 | ROZPOCET
| VV |  | 7*0,9*1,97 |  | 12.41 | [12 empty] | VV | 3 | 2 | True | 0 | ROZPOCET
| VV |  | Součet |  | 39.99 | [12 empty] | VV | 3 | 4 | True | 1 | ROZPOCET
19 | K | 968072456 | Vybourání kovových rámů oken s křídly, dveřních zárubní, vrat, stěn, ostění nebo obkladů dveřních zárubní, plochy přes 2 m2 | m2 | 10.4 |  | 0 | CS ÚRS 2025 02 |  | základní |  | 0 | 0 | 0 | 0.063 | 0.6552 | 4 | K | 3 |  |  |  | ROZPOCET | [5 empty] | 0 | 0 | 0 | 0 | 0 | 1 | 0 | 4 | -2086839488
| Online PSC |  | https://podminky.urs.cz/item/CS_URS_2025_02/968072456 | [14 empty] | Online PSC | 3
| VV |  | S01,08 | [14 empty] | VV | 3 | 1 | True | 0 | ROZPOCET
| VV |  | 1*1,6*2,06 |  | 3.3 | [12 empty] | VV | 3 | 2 | True | 0 | ROZPOCET
| VV |  | S13 | [14 empty] | VV | 3 | 1 | True | 0 | ROZPOCET
| VV |  | 2*1,25*1,97 |  | 4.93 | [12 empty] | VV | 3 | 2 | True | 0 | ROZPOCET
| VV |  | 1*1,1*1,97 |  | 2.17 | [12 empty] | VV | 3 | 2 | True | 0 | ROZPOCET
| VV |  | Součet |  | 10.4 | [12 empty] | VV | 3 | 4 | True | 1 | ROZPOCET
20 | K | 968082015 | Vybourání plastových rámů oken s křídly, dveřních zárubní, vrat rámu oken s křídly, plochy do 1 m2 | m2 | 1.4 |  | 0 | CS ÚRS 2025 02 |  | základní |  | 0 | 0 | 0 | 0.073 | 0.1022 | 4 | K | 3 |  |  |  | ROZPOCET | [5 empty] | 0 | 0 | 0 | 0 | 0 | 1 | 0 | 4 | -2056455105
| Online PSC |  | https://podminky.urs.cz/item/CS_URS_2025_02/968082015 | [14 empty] | Online PSC | 3
| VV |  | pozn. 6 | [14 empty] | VV | 3 | 1 | True | 0 | ROZPOCET
| VV |  | 0,74*0,76 |  | 0.56 | [12 empty] | VV | 3 | 2 | True | 0 | ROZPOCET
| VV |  | pozn.13 | [14 empty] | VV | 3 | 1 | True | 0 | ROZPOCET
| VV |  | 2,33*0,36 |  | 0.84 | [12 empty] | VV | 3 | 2 | True | 0 | ROZPOCET
| VV |  | Součet |  | 1.4 | [12 empty] | VV | 3 | 4 | True | 1 | ROZPOCET
21 | K | 976082131 | Vybourání drobných zámečnických a jiných konstrukcí objímek, držáků, věšáků, záclonových konzol, lustrových skob apod., ze zdiva cihelného | kus | 21 |  | 0 | CS ÚRS 2025 02 |  | základní |  | 0 | 0 | 0 | 0.001 | 0.021 | 4 | K | 3 |  |  |  | ROZPOCET | [5 empty] | 0 | 0 | 0 | 0 | 0 | 1 | 0 | 4 | -1900913281
| Online PSC |  | https://podminky.urs.cz/item/CS_URS_2025_02/976082131 | [14 empty] | Online PSC | 3
| VV |  | pozn. 24 | [14 empty] | VV | 3 | 1 | True | 0 | ROZPOCET
| VV |  | 6 |  | 6 | [12 empty] | VV | 3 | 2 | True | 0 | ROZPOCET
| VV |  | hasicí přístroj | [14 empty] | VV | 3 | 1 | True | 0 | ROZPOCET
| VV |  | 7 |  | 7 | [12 empty] | VV | 3 | 2 | True | 0 | ROZPOCET
| VV |  | radiátory přesouvané | [14 empty] | VV | 3 | 1 | True | 0 | ROZPOCET
| VV |  | 2*4 |  | 8 | [12 empty] | VV | 3 | 2 | True | 0 | ROZPOCET
| VV |  | Součet |  | 21 | [12 empty] | VV | 3 | 4 | True | 1 | ROZPOCET
| D | 97 | Prorážení otvorů a ostatní bourací práce |  |  |  | 0 |  |  |  |  | 0 |  | 0.012703 |  | 22.4729 | 1 | D | 2 |  |  |  | ROZPOCET | [11 empty] | 0
22 | K | 974031221 | Vysekání rýh ve zdivu cihelném na maltu vápennou nebo vápenocementovou v prostoru přilehlém ke stropní konstrukci do hl. 30 mm a šířky do 30 mm | m | 200 |  | 0 | CS ÚRS 2025 02 |  | základní |  | 0 | 0 | 0 | 0.002 | 0.4 | 4 | K | 3 |  |  |  | ROZPOCET | [5 empty] | 0 | 0 | 0 | 0 | 0 | 1 | 0 | 4 | -2138132671
| Online PSC |  | https://podminky.urs.cz/item/CS_URS_2025_02/974031221 | [14 empty] | Online PSC | 3
| VV |  | pozn. zasekání funkčních rozvodů elektro pod omítku | [14 empty] | VV | 3 | 1 | True | 0 | ROZPOCET
| VV |  | 4*50 |  | 200 | [12 empty] | VV | 3 | 2 | True | 1 | ROZPOCET
23 | K | 974031666 | Vysekání rýh ve zdivu cihelném na maltu vápennou nebo vápenocementovou pro vtahování nosníků do zdí, před vybouráním otvoru do hl. 150 mm, při v. nosníku do 250 mm | m | 1.8 |  | 0 | CS ÚRS 2025 02 |  | základní |  | 0 | 0 | 0 | 0.065 | 0.117 | 4 | K | 3 |  |  |  | ROZPOCET | [5 empty] | 0 | 0 | 0 | 0 | 0 | 1 | 0 | 4 | -24609929
| Online PSC |  | https://podminky.urs.cz/item/CS_URS_2025_02/974031666 | [14 empty] | Online PSC | 3
| VV |  | m.S16 | [14 empty] | VV | 3 | 1 | True | 0 | ROZPOCET
| VV |  | 0,3*3*2 |  | 1.8 | [12 empty] | VV | 3 | 2 | True | 1 | ROZPOCET
24 | K | 976085211 | Vybourání drobných zámečnických a jiných konstrukcí kanalizačních rámů litinových, z rýhovaného plechu nebo betonových včetně poklopů nebo mříží, plochy do 0,30 m2 | kus | 2 |  | 0 | CS ÚRS 2025 02 |  | základní |  | 0 | 0 | 0 | 0.024 | 0.048 | 16 | K | 3 |  |  |  | ROZPOCET | [5 empty] | 0 | 0 | 0 | 0 | 0 | 1 | 0 | 16 | -1652507799
| Online PSC |  | https://podminky.urs.cz/item/CS_URS_2025_02/976085211 | [14 empty] | Online PSC | 3
| VV |  | pozn. 5 | [14 empty] | VV | 3 | 1 | True | 0 | ROZPOCET
| VV |  | 2 |  | 2 | [12 empty] | VV | 3 | 2 | True | 1 | ROZPOCET
25 | K | 977151124 | Jádrové vrty diamantovými korunkami do stavebních materiálů (železobetonu, betonu, cihel, obkladů, dlažeb, kamene) průměru přes 150 do 180 mm | m | 0.35 |  | 0 | CS ÚRS 2025 02 |  | základní |  | 0 | 0.00244 | 0.000854 | 0.056 | 0.0196 | 4 | K | 3 |  |  |  | ROZPOCET | [5 empty] | 0 | 0 | 0 | 0 | 0 | 1 | 0 | 4 | -1736435741
| Online PSC |  | https://podminky.urs.cz/item/CS_URS_2025_02/977151124 | [14 empty] | Online PSC | 3
| VV |  | pozn. 25 | [14 empty] | VV | 3 | 1 | True | 0 | ROZPOCET
| VV |  | 3,3-2,95 |  | 0.35 | [12 empty] | VV | 3 | 2 | True | 1 | ROZPOCET
26 | K | 977151125 | Jádrové vrty diamantovými korunkami do stavebních materiálů (železobetonu, betonu, cihel, obkladů, dlažeb, kamene) průměru přes 180 do 200 mm | m | 2.5 |  | 0 | CS ÚRS 2025 02 |  | základní |  | 0 | 0.00281 | 0.007025 | 0.069 | 0.1725 | 4 | K | 3 |  |  |  | ROZPOCET | [5 empty] | 0 | 0 | 0 | 0 | 0 | 1 | 0 | 4 | 1849685469
| Online PSC |  | https://podminky.urs.cz/item/CS_URS_2025_02/977151125 | [14 empty] | Online PSC | 3
| VV |  | pozn. 25 | [14 empty] | VV | 3 | 1 | True | 0 | ROZPOCET
| VV |  | 3,3-2,95 |  | 0.35 | [12 empty] | VV | 3 | 2 | True | 0 | ROZPOCET
| VV |  | pozn. 41 | [14 empty] | VV | 3 | 1 | True | 0 | ROZPOCET
| VV |  | 0,65 |  | 0.65 | [12 empty] | VV | 3 | 2 | True | 0 | ROZPOCET
| VV |  | 0,75*2 |  | 1.5 | [12 empty] | VV | 3 | 2 | True | 0 | ROZPOCET
| VV |  | Součet |  | 2.5 | [12 empty] | VV | 3 | 4 | True | 1 | ROZPOCET
27 | K | 977151128 | Jádrové vrty diamantovými korunkami do stavebních materiálů (železobetonu, betonu, cihel, obkladů, dlažeb, kamene) průměru přes 250 do 300 mm | m | 1.34 |  | 0 | CS ÚRS 2025 02 |  | základní |  | 0 | 0.0036 | 0.004824 | 0.16 | 0.2144 | 4 | K | 3 |  |  |  | ROZPOCET | [5 empty] | 0 | 0 | 0 | 0 | 0 | 1 | 0 | 4 | 1175178909
| Online PSC |  | https://podminky.urs.cz/item/CS_URS_2025_02/977151128 | [14 empty] | Online PSC | 3
| VV |  | pozn. 41 | [14 empty] | VV | 3 | 1 | True | 0 | ROZPOCET
| VV |  | 2*0,67 |  | 1.34 | [12 empty] | VV | 3 | 2 | True | 1 | ROZPOCET
28 | K | 978011121 | Otlučení vápenných nebo vápenocementových omítek vnitřních ploch stropů, v rozsahu přes 5 do 10 % | m2 | 467.56 |  | 0 | CS ÚRS 2025 02 |  | základní |  | 0 | 0 | 0 | 0.004 | 1.8702 | 4 | K | 3 |  |  |  | ROZPOCET | [5 empty] | 0 | 0 | 0 | 0 | 0 | 1 | 0 | 4 | -1525524961
| Online PSC |  | https://podminky.urs.cz/item/CS_URS_2025_02/978011121 | [14 empty] | Online PSC | 3
| VV |  | plocha_bour_1_PP |  | 467.56 | [12 empty] | VV | 3 | 2 | True | 1 | ROZPOCET
29 | K | 978013141 | Otlučení vápenných nebo vápenocementových omítek vnitřních ploch stěn s vyškrabáním spar, s očištěním zdiva, v rozsahu přes 10 do 30 % | m2 | 388.64 |  | 0 | CS ÚRS 2025 02 |  | základní |  | 0 | 0 | 0 | 0.01 | 3.8864 | 4 | K | 3 |  |  |  | ROZPOCET | [5 empty] | 0 | 0 | 0 | 0 | 0 | 1 | 0 | 4 | -162625295
| Online PSC |  | https://podminky.urs.cz/item/CS_URS_2025_02/978013141 | [14 empty] | Online PSC | 3
| VV |  | plocha omítek stávajících nosných kcí a příček celkem | [14 empty] | VV | 3 | 1 | True | 0 | ROZPOCET
| VV |  | S01 | [14 empty] | VV | 3 | 1 | True | 0 | ROZPOCET
| VV |  | (12,57+4,85+3,5)*2*3,01-1,87*2*2,77-0,9*1,97*3-0,8*1,97*3-1,1*2+(1,1+2*2)*0,6+0,5*5*3,01+(1,8+2*2,77)*2*0,56 |  | 122.14 | [12 empty] | VV | 3 | 2 | True | 0 | ROZPOCET
| VV |  | S04,05,06 | [14 empty] | VV | 3 | 1 | True | 0 | ROZPOCET
| VV |  | (0,8+2*2,1)*0,64 |  | 3.2 | [12 empty] | VV | 3 | 2 | True | 0 | ROZPOCET
| VV |  | ((1,22+0,1+1,16)*2+0,31*2+5,68*2)*3,04-0,8*1,97-0,74*0,76*2+0,45*(0,74+2*0,76) |  | 49.81 | [12 empty] | VV | 3 | 2 | True | 0 | ROZPOCET
| VV |  | (0,154+0,74+0,695+0,1+1,18+(1,59+0,44+1,13)*2+2,6)*3,04+(0,74+2*0,76)*0,45+0,48*(2,1*2+0,9) |  | 39.3 | [12 empty] | VV | 3 | 2 | True | 0 | ROZPOCET
| VV |  | S07-S12 | [14 empty] | VV | 3 | 1 | True | 0 | ROZPOCET
| VV |  | (30,26-3,87-0,52+2,18+1,76)*2,93 |  | 87.34 | [12 empty] | VV | 3 | 2 | True | 0 | ROZPOCET
| VV |  | -1,8*2,77*2 |  | -9.97 | [12 empty] | VV | 3 | 2 | True | 0 | ROZPOCET
| VV |  | -0,55*0,78*2+(0,55+2*0,78)*2-1,16*0,75*8+(1,16+2*0,75*2)*0,45*8 |  | 11.38 | [12 empty] | VV | 3 | 2 | True | 0 | ROZPOCET
| VV |  | -0,9*1,97*4 |  | -7.09 | [12 empty] | VV | 3 | 2 | True | 0 | ROZPOCET
| VV |  | (1,19+2*1,9)*0,52*3 |  | 7.78 | [12 empty] | VV | 3 | 2 | True | 0 | ROZPOCET
| VV |  | (2,31+0,1+1,72+3,87)*2 |  | 16 | [12 empty] | VV | 3 | 2 | True | 0 | ROZPOCET
| VV |  | -1,8*2,77-1,1*2 |  | -7.19 | [12 empty] | VV | 3 | 2 | True | 0 | ROZPOCET
| VV |  | -1,33*0,75*2+(1,33+2*0,75)*0,25*2 |  | -0.58 | [12 empty] | VV | 3 | 2 | True | 0 | ROZPOCET
| VV |  | S13,13A,14,-19 | [14 empty] | VV | 3 | 1 | True | 0 | ROZPOCET
| VV |  | (0,56+0,72+2,4+1,79)*2,52-1,25*1,97-1,79*2,81 |  | 6.29 | [12 empty] | VV | 3 | 2 | True | 0 | ROZPOCET
| VV |  | (0,56+0,72+2,4+1,79+0,4)*2,44-1,25*1,97-1,1*1,97 |  | 9.69 | [12 empty] | VV | 3 | 2 | True | 0 | ROZPOCET
| VV |  | (2,12+0,1+5,38+0,07+4,98+0,1+1,59+2,1+0,1+2,47)*2*2,95 |  | 112.16 | [12 empty] | VV | 3 | 2 | True | 0 | ROZPOCET
| VV |  | -1,79*2,81-1,19*1,97-2,24*2,54-1,17*1,35*3+(1,17+1,35*2)*0,25*3 |  | -14.9 | [12 empty] | VV | 3 | 2 | True | 0 | ROZPOCET
| VV |  | S18A | [14 empty] | VV | 3 | 1 | True | 0 | ROZPOCET
| VV |  | (4,75+1,73)*2*2,52-0,8*1,97+(0,8+2*2,1)*0,4 |  | 33.08 | [12 empty] | VV | 3 | 2 | True | 0 | ROZPOCET
| VV |  | S20 | [14 empty] | VV | 3 | 1 | True | 0 | ROZPOCET
| VV |  | (3,53+3,9)*2*2,97-2,4*2,54-1,3*1,35*2+(1,3+2*1,35)*0,25*2+(2,24+2*2,54)*0,4 |  | 39.46 | [12 empty] | VV | 3 | 2 | True | 0 | ROZPOCET
| VV |  | S21,22,23,24,25 | [14 empty] | VV | 3 | 1 | True | 0 | ROZPOCET
| VV |  | (5,53+5,19)*2*2,95-0,8*1,97-0,9*1,97-1,5*2,95-1,16*1,35*3+(1+2*2,1)*0,4+(1,2+2,1)*0,5+(1,6+2*1,35)*0,4*3 |  | 59.67 | [12 empty] | VV | 3 | 2 | True | 0 | ROZPOCET
| VV |  | (5,22+5,19)*2*2,95-5,19*2,5-0,9*1,97-1,5*2,95-1,16*1,35*3+(1,2+2,1)*0,5+(1,6+2*1,35)*0,4*3 |  | 44.36 | [12 empty] | VV | 3 | 2 | True | 0 | ROZPOCET
| VV |  | (5,29+5,19)*2*2,95-5,19*2,5-0,9*1,97-1,0*2,03-0,9*2-1,16*1,35*3+(1,2+2,1)*0,5+(1,6+2*1,35)*0,4*3 |  | 45.37 | [12 empty] | VV | 3 | 2 | True | 0 | ROZPOCET
| VV |  | (9,11+5,19)*2*2,95-0,9*1,97-1,0*2,03-0,9*2-1,16*1,35*5+(1,2+2,1)*0,5+(1,6+2*1,35)*0,4*5 |  | 81.19 | [12 empty] | VV | 3 | 2 | True | 0 | ROZPOCET
| VV |  | (4,54+6,43)*2*2,95-0,9*1,97-1,16*1,35+(1,2+2,1)*0,5+(1,6+2*1,35)*0,4 |  | 64.75 | [12 empty] | VV | 3 | 2 | True | 0 | ROZPOCET
| VV |  | Mezisoučet |  | 793.24 | [12 empty] | VV | 3 | 3 | True | 0 | ROZPOCET
| VV |  | odpočet omítek s obklady - obvodové a stávající zdi | [14 empty] | VV | 3 | 1 | True | 0 | ROZPOCET
| VV |  | SO 4-S06 | [14 empty] | VV | 3 | 1 | True | 0 | ROZPOCET
| VV |  | -((5,68+0,74)*2+(1,16+0,1+1,2)*2+0,31)*1,5-0,8*1,5 |  | -28.31 | [12 empty] | VV | 3 | 2 | True | 0 | ROZPOCET
| VV |  | -((1,559+0,44+1,13)*2+(0,15+0,74+0,695+0,1+1,18+0,3+0,48)*2)*1,51 |  | -20.46 | [12 empty] | VV | 3 | 2 | True | 0 | ROZPOCET
| VV |  | S11 | [14 empty] | VV | 3 | 1 | True | 0 | ROZPOCET
| VV |  | -(1,1+1,22+2,65+0,15)*1,53 |  | -7.83 | [12 empty] | VV | 3 | 2 | True | 0 | ROZPOCET
| VV |  | S13 | [14 empty] | VV | 3 | 1 | True | 0 | ROZPOCET
| VV |  | -(2,11+0,15+0,61+1,33)*2,25-1,1*1,97 |  | -11.62 | [12 empty] | VV | 3 | 2 | True | 0 | ROZPOCET
| VV |  | -1,79*1,63 |  | -2.92 | [12 empty] | VV | 3 | 2 | True | 0 | ROZPOCET
| VV |  | S14 | [14 empty] | VV | 3 | 1 | True | 0 | ROZPOCET
| VV |  | -(1,52+2,12)*2,21 |  | -8.04 | [12 empty] | VV | 3 | 2 | True | 0 | ROZPOCET
| VV |  | S15 | [14 empty] | VV | 3 | 1 | True | 0 | ROZPOCET
| VV |  | -5,38*2,21 |  | -11.89 | [12 empty] | VV | 3 | 2 | True | 0 | ROZPOCET
| VV |  | S16 | [14 empty] | VV | 3 | 1 | True | 0 | ROZPOCET
| VV |  | -4,98*2,21 |  | -11.01 | [12 empty] | VV | 3 | 2 | True | 0 | ROZPOCET
| VV |  | S18 | [14 empty] | VV | 3 | 1 | True | 0 | ROZPOCET
| VV |  | -1,59*1,5 |  | -2.39 | [12 empty] | VV | 3 | 2 | True | 0 | ROZPOCET
| VV |  | -0,88*1,5 |  | -1.32 | [12 empty] | VV | 3 | 2 | True | 0 | ROZPOCET
| VV |  | S19 | [14 empty] | VV | 3 | 1 | True | 0 | ROZPOCET
| VV |  | -(10,45*2,3-2,24*2,3-1,17*(2,3-1,39)*3) |  | -15.69 | [12 empty] | VV | 3 | 2 | True | 0 | ROZPOCET
| VV |  | S20 | [14 empty] | VV | 3 | 1 | True | 0 | ROZPOCET
| VV |  | -(((3,53+3,9)*2-2,24+0,4*2)*2,2-0,8*1,97) |  | -27.95 | [12 empty] | VV | 3 | 2 | True | 0 | ROZPOCET
| VV |  | S23 | [14 empty] | VV | 3 | 1 | True | 0 | ROZPOCET
| VV |  | -1,33*1,53 |  | -2.03 | [12 empty] | VV | 3 | 2 | True | 0 | ROZPOCET
| VV |  | -0,77*1,53 |  | -1.18 | [12 empty] | VV | 3 | 2 | True | 0 | ROZPOCET
| VV |  | S24 | [14 empty] | VV | 3 | 1 | True | 0 | ROZPOCET
| VV |  | -0,63*1,53 |  | -0.96 | [12 empty] | VV | 3 | 2 | True | 0 | ROZPOCET
| VV |  | S25 | [14 empty] | VV | 3 | 1 | True | 0 | ROZPOCET
| VV |  | -1,2*1,53 |  | -1.84 | [12 empty] | VV | 3 | 2 | True | 0 | ROZPOCET
| VV |  | Mezisoučet |  | -155.44 | [12 empty] | VV | 3 | 3 | True | 0 | ROZPOCET
| VV |  | odpočet sanační omítky | [14 empty] | VV | 3 | 1 | True | 0 | ROZPOCET
| VV |  | -san_omitka |  | -249.16 | [12 empty] | VV | 3 | 2 | True | 0 | ROZPOCET
| VV |  | Součet |  | 388.64 | [12 empty] | VV | 3 | 4 | True | 1 | ROZPOCET
30 | K | 978059541 | Odsekání obkladů stěn včetně otlučení podkladní omítky až na zdivo z obkládaček vnitřních, z jakýchkoliv materiálů, plochy přes 1 m2 | m2 | 230.87 |  | 0 | CS ÚRS 2025 02 |  | základní |  | 0 | 0 | 0 | 0.068 | 15.6992 | 4 | K | 3 |  |  |  | ROZPOCET | [5 empty] | 0 | 0 | 0 | 0 | 0 | 1 | 0 | 4 | -680565651
| Online PSC |  | https://podminky.urs.cz/item/CS_URS_2025_02/978059541 | [14 empty] | Online PSC | 3
| VV |  | obklad_bourani |  | 230.87 | [12 empty] | VV | 3 | 2 | True | 1 | ROZPOCET
31 | K | 978071511 | Odsekání omítky (včetně podkladní) a odstranění tepelné nebo vodotěsné izolace z desek, objemové hmotnosti do 120 kg/m3, tl. do 50 mm, plochy do 1 m2 | m2 | 0.57 |  | 0 | CS ÚRS 2025 02 |  | základní |  | 0 | 0 | 0 | 0.08 | 0.0456 | 4 | K | 3 |  |  |  | ROZPOCET | [5 empty] | 0 | 0 | 0 | 0 | 0 | 1 | 0 | 4 | 1685385746
| Online PSC |  | https://podminky.urs.cz/item/CS_URS_2025_02/978071511 | [14 empty] | Online PSC | 3
| VV |  | pozn.6 | [14 empty] | VV | 3 | 1 | True | 0 | ROZPOCET
| VV |  | 0,25*(0,76*2+0,74) |  | 0.57 | [12 empty] | VV | 3 | 2 | True | 1 | ROZPOCET
| D | 997 | Přesun sutě |  |  |  | 0 |  |  |  |  | 0 |  | 0 |  | -0.48 | 1 | D | 2 |  |  |  | ROZPOCET | [11 empty] | 0
32 | K | 997006012 | Úprava stavebního odpadu třídění ruční | t | 209.92 |  | 0 | CS ÚRS 2025 02 |  | základní |  | 0 | 0 | 0 | 0 | 0 | 4 | K | 3 |  |  |  | ROZPOCET | [5 empty] | 0 | 0 | 0 | 0 | 0 | 1 | 0 | 4 | 651507923
| Online PSC |  | https://podminky.urs.cz/item/CS_URS_2025_02/997006012 | [14 empty] | Online PSC | 3
33 | K | 997013211 | Vnitrostaveništní doprava suti a vybouraných hmot vodorovně do 50 m s naložením ručně pro budovy a haly výšky do 6 m | t | 209.92 |  | 0 | CS ÚRS 2025 02 |  | základní |  | 0 | 0 | 0 | 0 | 0 | 4 | K | 3 |  |  |  | ROZPOCET | [5 empty] | 0 | 0 | 0 | 0 | 0 | 1 | 0 | 4 | -1232478087
| Online PSC |  | https://podminky.urs.cz/item/CS_URS_2025_02/997013211 | [14 empty] | Online PSC | 3
34 | K | 997013219 | Vnitrostaveništní doprava suti a vybouraných hmot vodorovně do 50 m s naložením Příplatek k cenám -3111 až -3217 za zvětšenou vodorovnou dopravu přes vymezenou dopravní vzdálenost za každých dalších započatých 10 m | t | 209.92 |  | 0 | CS ÚRS 2025 02 |  | základní |  | 0 | 0 | 0 | 0 | 0 | 4 | K | 3 |  |  |  | ROZPOCET | [5 empty] | 0 | 0 | 0 | 0 | 0 | 1 | 0 | 4 | -747577861
| Online PSC |  | https://podminky.urs.cz/item/CS_URS_2025_02/997013219 | [14 empty] | Online PSC | 3
35 | K | 997013501 | Odvoz suti a vybouraných hmot na skládku nebo meziskládku se složením, na vzdálenost do 1 km | t | 209.92 |  | 0 | CS ÚRS 2025 02 |  | základní |  | 0 | 0 | 0 | 0 | 0 | 4 | K | 3 |  |  |  | ROZPOCET | [5 empty] | 0 | 0 | 0 | 0 | 0 | 1 | 0 | 4 | -136595744
| Online PSC |  | https://podminky.urs.cz/item/CS_URS_2025_02/997013501 | [14 empty] | Online PSC | 3
36 | K | 997013509 | Odvoz suti a vybouraných hmot na skládku nebo meziskládku se složením, na vzdálenost Příplatek k ceně za každý další započatý 1 km přes 1 km | t | 4618.24 |  | 0 | CS ÚRS 2025 02 |  | základní |  | 0 | 0 | 0 | 0 | 0 | 4 | K | 3 |  |  |  | ROZPOCET | [5 empty] | 0 | 0 | 0 | 0 | 0 | 1 | 0 | 4 | 1592911017
| Online PSC |  | https://podminky.urs.cz/item/CS_URS_2025_02/997013509 | [14 empty] | Online PSC | 3
| VV |  | 209,92*22 'Přepočtené koeficientem množství |  | 4618.24 | [12 empty] | VV | 3 | 2 | False | 1 | ROZPOCET
37 | K | 997013631 | Poplatek za uložení stavebního odpadu na skládce (skládkovné) směsného stavebního a demoličního zatříděného do Katalogu odpadů pod kódem 17 09 04 | t | 203.03 |  | 0 | CS ÚRS 2025 02 |  | základní |  | 0 | 0 | 0 | 0 | 0 | 4 | K | 3 |  |  |  | ROZPOCET | [5 empty] | 0 | 0 | 0 | 0 | 0 | 1 | 0 | 4 | 776067244
| Online PSC |  | https://podminky.urs.cz/item/CS_URS_2025_02/997013631 | [14 empty] | Online PSC | 3
| VV |  | suť celkem | [14 empty] | VV | 3 | 1 | True | 0 | ROZPOCET
| VV |  | 209,92 |  | 209.92 | [12 empty] | VV | 3 | 2 | True | 0 | ROZPOCET
| VV |  | odpočet | [14 empty] | VV | 3 | 1 | True | 0 | ROZPOCET
| VV |  | asfaltové pásy podlahové | [14 empty] | VV | 3 | 1 | True | 0 | ROZPOCET
| VV |  | -1,836 |  | -1.84 | [12 empty] | VV | 3 | 2 | True | 0 | ROZPOCET
| VV |  | sklo | [14 empty] | VV | 3 | 1 | True | 0 | ROZPOCET
| VV |  | -0,007 |  | -0.01 | [12 empty] | VV | 3 | 2 | True | 0 | ROZPOCET
| VV |  | kod 20 01 36 | [14 empty] | VV | 3 | 1 | True | 0 | ROZPOCET
| VV |  | -0,023 |  | -0.02 | [12 empty] | VV | 3 | 2 | True | 0 | ROZPOCET
| VV |  | 20 01 40 05 - Železo a ocel | [14 empty] | VV | 3 | 1 | True | 0 | ROZPOCET
| VV |  | -0,042 |  | -0.04 | [12 empty] | VV | 3 | 2 | True | 0 | ROZPOCET
| VV |  | -0,457 |  | -0.46 | [12 empty] | VV | 3 | 2 | True | 0 | ROZPOCET
| VV |  | pvc | [14 empty] | VV | 3 | 1 | True | 0 | ROZPOCET
| VV |  | -0,71 |  | -0.71 | [12 empty] | VV | 3 | 2 | True | 0 | ROZPOCET
| VV |  | vzduchotechnika - izolace | [14 empty] | VV | 3 | 1 | True | 0 | ROZPOCET
| VV |  | -1,928 |  | -1.93 | [12 empty] | VV | 3 | 2 | True | 0 | ROZPOCET
| VV |  | dřevo | [14 empty] | VV | 3 | 1 | True | 0 | ROZPOCET
| VV |  | -1,881 |  | -1.88 | [12 empty] | VV | 3 | 2 | True | 0 | ROZPOCET
| VV |  | Součet |  | 203.03 | [12 empty] | VV | 3 | 4 | True | 1 | ROZPOCET
38 | K | 997013645 | Poplatek za uložení stavebního odpadu na skládce (skládkovné) asfaltového bez obsahu dehtu zatříděného do Katalogu odpadů pod kódem 17 03 02 | t | 1.84 |  | 0 | CS ÚRS 2025 02 |  | základní |  | 0 | 0 | 0 | 0 | 0 | 4 | K | 3 |  |  |  | ROZPOCET | [5 empty] | 0 | 0 | 0 | 0 | 0 | 1 | 0 | 4 | -923427579
| Online PSC |  | https://podminky.urs.cz/item/CS_URS_2025_02/997013645 | [14 empty] | Online PSC | 3
| VV |  | asfaltové pásy podlahové | [14 empty] | VV | 3 | 1 | True | 0 | ROZPOCET
| VV |  | 1,836 |  | 1.84 | [12 empty] | VV | 3 | 2 | True | 1 | ROZPOCET
39 | K | 997013804 | Poplatek za uložení stavebního odpadu na skládce (skládkovné) ze skla zatříděného do Katalogu odpadů pod kódem 17 02 02 | t | 0.01 |  | 0 | CS ÚRS 2025 02 |  | základní |  | 0 | 0 | 0 | 0 | 0 | 4 | K | 3 |  |  |  | ROZPOCET | [5 empty] | 0 | 0 | 0 | 0 | 0 | 1 | 0 | 4 | 521014921
| Online PSC |  | https://podminky.urs.cz/item/CS_URS_2025_02/997013804 | [14 empty] | Online PSC | 3
| VV |  | sklo | [14 empty] | VV | 3 | 1 | True | 0 | ROZPOCET
| VV |  | 0,007 |  | 0.01 | [12 empty] | VV | 3 | 2 | True | 1 | ROZPOCET
40 | K | 997013806 | Poplatek za uložení na skládce (skládkovné) vyřazené elektrické a elektronické zařízení kod odpadu 20 01 36 | t | 0.02 |  | 0 |  |  | základní |  | 0 | 0 | 0 | 1 | 0.02 | 4 | K | 3 |  |  |  | ROZPOCET | [5 empty] | 0 | 0 | 0 | 0 | 0 | 1 | 0 | 4 | -98877094
| VV |  | kod 20 01 36 | [14 empty] | VV | 3 | 1 | True | 0 | ROZPOCET
| VV |  | 0,023 |  | 0.02 | [12 empty] | VV | 3 | 2 | True | 0 | ROZPOCET
| VV |  | Součet |  | 0.02 | [12 empty] | VV | 3 | 4 | True | 1 | ROZPOCET
41 | K | 997013808 | Poplatek za uložení na skládce (skládkovné) železo a ocel kod odpadu 20 01 40 | t | -0.5 |  | 0 |  |  | základní |  | 0 | 0 | 0 | 1 | -0.5 | 4 | K | 3 |  |  |  | ROZPOCET | [5 empty] | 0 | 0 | 0 | 0 | 0 | 1 | 0 | 4 | -1033627734
| VV |  | 20 01 40 05 - Železo a ocel | [14 empty] | VV | 3 | 1 | True | 0 | ROZPOCET
| VV |  | -0,042 |  | -0.04 | [12 empty] | VV | 3 | 2 | True | 0 | ROZPOCET
| VV |  | -0,457 |  | -0.46 | [12 empty] | VV | 3 | 2 | True | 0 | ROZPOCET
| VV |  | Součet |  | -0.5 | [12 empty] | VV | 3 | 4 | True | 1 | ROZPOCET
42 | K | 997013813 | Poplatek za uložení stavebního odpadu na skládce (skládkovné) z plastických hmot zatříděného do Katalogu odpadů pod kódem 17 02 03 | t | 0.71 |  | 0 | CS ÚRS 2025 02 |  | základní |  | 0 | 0 | 0 | 0 | 0 | 4 | K | 3 |  |  |  | ROZPOCET | [5 empty] | 0 | 0 | 0 | 0 | 0 | 1 | 0 | 4 | -1345894735
| Online PSC |  | https://podminky.urs.cz/item/CS_URS_2025_02/997013813 | [14 empty] | Online PSC | 3
| VV |  | pvc | [14 empty] | VV | 3 | 1 | True | 0 | ROZPOCET
| VV |  | 0,71 |  | 0.71 | [12 empty] | VV | 3 | 2 | True | 1 | ROZPOCET
43 | K | 997013814 | Poplatek za uložení stavebního odpadu na skládce (skládkovné) z izolačních materiálů zatříděného do Katalogu odpadů pod kódem 17 06 04 | t | 1.93 |  | 0 | CS ÚRS 2025 02 |  | základní |  | 0 | 0 | 0 | 0 | 0 | 4 | K | 3 |  |  |  | ROZPOCET | [5 empty] | 0 | 0 | 0 | 0 | 0 | 1 | 0 | 4 | -1622563397
| Online PSC |  | https://podminky.urs.cz/item/CS_URS_2025_02/997013814 | [14 empty] | Online PSC | 3
| VV |  | vzduchotechnika | [14 empty] | VV | 3 | 1 | True | 0 | ROZPOCET
| VV |  | 1,928 |  | 1.93 | [12 empty] | VV | 3 | 2 | True | 1 | ROZPOCET
44 | K | 997013811 | Poplatek za uložení stavebního odpadu na skládce (skládkovné) dřevěného zatříděného do Katalogu odpadů pod kódem 17 02 01 | t | 1.88 |  | 0 | CS ÚRS 2025 02 |  | základní |  | 0 | 0 | 0 | 0 | 0 | 4 | K | 3 |  |  |  | ROZPOCET | [5 empty] | 0 | 0 | 0 | 0 | 0 | 1 | 0 | 4 | 1738489007
| Online PSC |  | https://podminky.urs.cz/item/CS_URS_2025_02/997013811 | [14 empty] | Online PSC | 3
| VV |  | dřevo | [14 empty] | VV | 3 | 1 | True | 0 | ROZPOCET
| VV |  | 1,881 |  | 1.88 | [12 empty] | VV | 3 | 2 | True | 1 | ROZPOCET
| D | 998 | Přesun hmot |  |  |  | 0 |  |  |  |  | 0 |  | 0 |  | 0 | 1 | D | 2 |  |  |  | ROZPOCET | [11 empty] | 0
45 | K | 998018001 | Přesun hmot pro budovy občanské výstavby, bydlení, výrobu a služby ruční (bez užití mechanizace) vodorovná dopravní vzdálenost do 100 m pro budovy s jakoukoliv nosnou konstrukcí výšky do 6 m | t | 2.01 |  | 0 | CS ÚRS 2025 02 |  | základní |  | 0 | 0 | 0 | 0 | 0 | 4 | K | 3 |  |  |  | ROZPOCET | [5 empty] | 0 | 0 | 0 | 0 | 0 | 1 | 0 | 4 | -1678595102
| Online PSC |  | https://podminky.urs.cz/item/CS_URS_2025_02/998018001 | [14 empty] | Online PSC | 3
| D | PSV | Práce a dodávky PSV |  |  |  | 0 |  |  |  |  | 0 |  | 0.0306 |  | 7.7224 | 2 | D | 0 |  |  |  | ROZPOCET | [11 empty] | 0
| D | 711 | Izolace proti vodě, vlhkosti a plynům |  |  |  | 0 |  |  |  |  | 0 |  | 0 |  | 1.8357 | 2 | D | 1 |  |  |  | ROZPOCET | [11 empty] | 0
46 | K | 711141811 | Odstranění izolace proti vodě, vlhkosti a plynům z přitavených pásů NAIP z plochy vodorovné V jednovrstvé | m2 | 333.76 |  | 0 | CS ÚRS 2025 02 |  | základní |  | 0 | 0 | 0 | 0.0055 | 1.8357 | 16 | K | 2 |  |  |  | ROZPOCET | [5 empty] | 0 | 0 | 0 | 0 | 0 | 1 | 0 | 16 | -1181057839
| Online PSC |  | https://podminky.urs.cz/item/CS_URS_2025_02/711141811 | [14 empty] | Online PSC | 2
| VV |  | plocha_bour_1_PP |  | 467.56 | [12 empty] | VV | 2 | 2 | True | 0 | ROZPOCET
| VV |  | modrá plocha | [14 empty] | VV | 2 | 1 | True | 0 | ROZPOCET
| VV |  | -122,9 |  | -122.9 | [12 empty] | VV | 2 | 2 | True | 0 | ROZPOCET
| VV |  | hnědá plocha | [14 empty] | VV | 2 | 1 | True | 0 | ROZPOCET
| VV |  | -10,9 |  | -10.9 | [12 empty] | VV | 2 | 2 | True | 0 | ROZPOCET
| VV |  | Součet |  | 333.76 | [12 empty] | VV | 2 | 4 | True | 1 | ROZPOCET
| D | 713 | Izolace tepelné |  |  |  | 0 |  |  |  |  | 0 |  | 0 |  | 1.9283 | 2 | D | 1 |  |  |  | ROZPOCET | [11 empty] | 0
47 | K | 713300842 | Odstranění tepelné izolace těles povrchové úpravy pevné izolace jakékoliv tloušťky (bez řezání ocelové konstrukce plamenem) z vláknitých materiálů s konstrukcí s povrchovou úpravou | m2 | 36.73 |  | 0 | CS ÚRS 2025 02 |  | základní |  | 0 | 0 | 0 | 0.0525 | 1.9283 | 16 | K | 2 |  |  |  | ROZPOCET | [5 empty] | 0 | 0 | 0 | 0 | 0 | 1 | 0 | 16 | -1274850479
| Online PSC |  | https://podminky.urs.cz/item/CS_URS_2025_02/713300842 | [14 empty] | Online PSC | 2
| VV |  | pozn.14 | [14 empty] | VV | 2 | 1 | True | 0 | ROZPOCET
| VV |  | 5,45*(0,48+0,47) |  | 5.18 | [12 empty] | VV | 2 | 2 | True | 0 | ROZPOCET
| VV |  | 5*(0,77+0,38) |  | 5.75 | [12 empty] | VV | 2 | 2 | True | 0 | ROZPOCET
| VV |  | (4,98+5,38)*(1,15+0,47) |  | 16.78 | [12 empty] | VV | 2 | 2 | True | 0 | ROZPOCET
| VV |  | 2,12*(1,15+0,47) |  | 3.43 | [12 empty] | VV | 2 | 2 | True | 0 | ROZPOCET
| VV |  | 3,68*1,79-0,44*2,27 |  | 5.59 | [12 empty] | VV | 2 | 2 | True | 0 | ROZPOCET
| VV |  | Součet |  | 36.73 | [12 empty] | VV | 2 | 4 | True | 1 | ROZPOCET
| D | 725 | Zdravotechnika - zařizovací předměty |  |  |  | 0 |  |  |  |  | 0 |  | 0 |  | 0.49109 | 2 | D | 1 |  |  |  | ROZPOCET | [11 empty] | 0
48 | K | 725110814 | Demontáž klozetů kombi | soubor | 8 |  | 0 | CS ÚRS 2025 02 |  | základní |  | 0 | 0 | 0 | 0.0342 | 0.2736 | 16 | K | 2 |  |  |  | ROZPOCET | [5 empty] | 0 | 0 | 0 | 0 | 0 | 1 | 0 | 16 | 179045990
| Online PSC |  | https://podminky.urs.cz/item/CS_URS_2025_02/725110814 | [14 empty] | Online PSC | 2
| VV |  | 8 |  | 8 | [12 empty] | VV | 2 | 2 | True | 1 | ROZPOCET
49 | K | 725210821 | Demontáž umyvadel bez výtokových armatur umyvadel | soubor | 9 |  | 0 | CS ÚRS 2025 02 |  | základní |  | 0 | 0 | 0 | 0.01946 | 0.17514 | 16 | K | 2 |  |  |  | ROZPOCET | [5 empty] | 0 | 0 | 0 | 0 | 0 | 1 | 0 | 16 | -2025285140
| Online PSC |  | https://podminky.urs.cz/item/CS_URS_2025_02/725210821 | [14 empty] | Online PSC | 2
| VV |  | 9 |  | 9 | [12 empty] | VV | 2 | 2 | True | 1 | ROZPOCET
50 | K | 725220851.1 | Demontáž van vířivých | soubor | 3 |  | 0 |  |  | základní |  | 0 | 0 | 0 | 0 | 0 | 16 | K | 2 |  |  |  | ROZPOCET | [5 empty] | 0 | 0 | 0 | 0 | 0 | 1 | 0 | 16 | 134536002
| P |  | Poznámka k položce: kalkulace zhotovitele. cena včetně likvcidace | [14 empty] | P | 2
| VV |  | pozn. 19 | [14 empty] | VV | 2 | 1 | True | 0 | ROZPOCET
| VV |  | 3 |  | 3 | [12 empty] | VV | 2 | 2 | True | 1 | ROZPOCET
51 | K | 725330820 | Demontáž výlevek bez výtokových armatur a bez nádrže a splachovacího potrubí diturvitových | soubor | 1 |  | 0 | CS ÚRS 2025 02 |  | základní |  | 0 | 0 | 0 | 0.0347 | 0.0347 | 16 | K | 2 |  |  |  | ROZPOCET | [5 empty] | 0 | 0 | 0 | 0 | 0 | 1 | 0 | 16 | -567407362
| Online PSC |  | https://podminky.urs.cz/item/CS_URS_2025_02/725330820 | [14 empty] | Online PSC | 2
| VV |  | 1 |  | 1 | [12 empty] | VV | 2 | 2 | True | 1 | ROZPOCET
52 | K | 725860811 | Demontáž zápachových uzávěrek pro zařizovací předměty jednoduchých | kus | 9 |  | 0 | CS ÚRS 2025 02 |  | základní |  | 0 | 0 | 0 | 0.00085 | 0.00765 | 16 | K | 2 |  |  |  | ROZPOCET | [5 empty] | 0 | 0 | 0 | 0 | 0 | 1 | 0 | 16 | 436101466
| Online PSC |  | https://podminky.urs.cz/item/CS_URS_2025_02/725860811 | [14 empty] | Online PSC | 2
| VV |  | 9 |  | 9 | [12 empty] | VV | 2 | 2 | True | 1 | ROZPOCET
| D | 734 | Ústřední vytápění - armatury |  |  |  | 0 |  |  |  |  | 0 |  | 0.02788 |  | 0 | 2 | D | 1 |  |  |  | ROZPOCET | [11 empty] | 0
53 | K | 734191981 | Opravy armatur přírubových zaslepení přírubového spoje a armatur do DN 25 | kus | 68 |  | 0 | CS ÚRS 2025 02 |  | základní |  | 0 | 0.00041 | 0.02788 | 0 | 0 | 16 | K | 2 |  |  |  | ROZPOCET | [5 empty] | 0 | 0 | 0 | 0 | 0 | 1 | 0 | 16 | -143119238
| Online PSC |  | https://podminky.urs.cz/item/CS_URS_2025_02/734191981 | [14 empty] | Online PSC | 2
| VV |  | 34*2 |  | 68 | [12 empty] | VV | 2 | 2 | True | 1 | ROZPOCET
| D | 735 | Ústřední vytápění - otopná tělesa |  |  |  | 0 |  |  |  |  | 0 |  | 0.00272 |  | 0 | 2 | D | 1 |  |  |  | ROZPOCET | [11 empty] | 0
54 | K | 735151821 | Demontáž otopných těles panelových dvouřadých stavební délky do 1500 mm | kus | 34 |  | 0 | CS ÚRS 2025 02 |  | základní |  | 0 | 8e-05 | 0.00272 | 0 | 0 | 16 | K | 2 |  |  |  | ROZPOCET | [5 empty] | 0 | 0 | 0 | 0 | 0 | 1 | 0 | 16 | -1772470189
| Online PSC |  | https://podminky.urs.cz/item/CS_URS_2025_02/735151821 | [14 empty] | Online PSC | 2
| VV |  | 34 |  | 34 | [12 empty] | VV | 2 | 2 | True | 1 | ROZPOCET
55 | K | 735494811 | Vypuštění vody z otopných soustav bez kotlů, ohříváků, zásobníků a nádrží | m2 | 15.96 |  | 0 | CS ÚRS 2025 02 |  | základní |  | 0 | 0 | 0 | 0 | 0 | 16 | K | 2 |  |  |  | ROZPOCET | [5 empty] | 0 | 0 | 0 | 0 | 0 | 1 | 0 | 16 | -694850853
| Online PSC |  | https://podminky.urs.cz/item/CS_URS_2025_02/735494811 | [14 empty] | Online PSC | 2
| VV |  | 0,4*0,6*4 |  | 0.96 | [12 empty] | VV | 2 | 2 | True | 0 | ROZPOCET
| VV |  | 0,6*0,6*2 |  | 0.72 | [12 empty] | VV | 2 | 2 | True | 0 | ROZPOCET
| VV |  | 0,7*0,6*12 |  | 5.04 | [12 empty] | VV | 2 | 2 | True | 0 | ROZPOCET
| VV |  | 0,8*0,6*6 |  | 2.88 | [12 empty] | VV | 2 | 2 | True | 0 | ROZPOCET
| VV |  | 0,9*0,6*4 |  | 2.16 | [12 empty] | VV | 2 | 2 | True | 0 | ROZPOCET
| VV |  | 1*0,6*1 |  | 0.6 | [12 empty] | VV | 2 | 2 | True | 0 | ROZPOCET
| VV |  | 1,2*0,6*2 |  | 1.44 | [12 empty] | VV | 2 | 2 | True | 0 | ROZPOCET
| VV |  | 1,2*0,9*2 |  | 2.16 | [12 empty] | VV | 2 | 2 | True | 0 | ROZPOCET
| VV |  | Součet |  | 15.96 | [12 empty] | VV | 2 | 4 | True | 1 | ROZPOCET
56 | K | 998735211 | Přesun hmot pro otopná tělesa stanovený procentní sazbou (%) z ceny vodorovná dopravní vzdálenost do 50 m s omezením mechanizace v objektech výšky do 6 m | % |  |  | 0 | CS ÚRS 2025 02 |  | základní |  | 0 | 0 | 0 | 0 | 0 | 16 | K | 2 |  |  |  | ROZPOCET | [5 empty] | 0 | 0 | 0 | 0 | 0 | 1 | 0 | 16 | 166715250
| Online PSC |  | https://podminky.urs.cz/item/CS_URS_2025_02/998735211 | [14 empty] | Online PSC | 2
| D | 741 | Elektroinstalace - silnoproud |  |  |  | 0 |  |  |  |  | 0 |  | 0 |  | 0 | 2 | D | 1 |  |  |  | ROZPOCET | [11 empty] | 0
57 | K | 218190402 | Demontáž rozvaděčů vn bez odpojení vodičů vnitřních do 10 kV | kus | 1 |  | 0 | CS ÚRS 2025 02 |  | základní |  | 0 | 0 | 0 | 0 | 0 | 16 | K | 2 |  |  |  | ROZPOCET | [5 empty] | 0 | 0 | 0 | 0 | 0 | 1 | 0 | 16 | 149357870
| Online PSC |  | https://podminky.urs.cz/item/CS_URS_2025_02/218190402 | [14 empty] | Online PSC | 2
| D | 742 | Elektroinstalace - slaboproud |  |  |  | 0 |  |  |  |  | 0 |  | 0 |  | 0.023 | 2 | D | 1 |  |  |  | ROZPOCET | [11 empty] | 0
58 | K | 742330801 | Demontáž strukturované kabeláže rozvaděče nástěnného | kus | 1 |  | 0 | CS ÚRS 2025 02 |  | základní |  | 0 | 0 | 0 | 0.023 | 0.023 | 16 | K | 2 |  |  |  | ROZPOCET | [5 empty] | 0 | 0 | 0 | 0 | 0 | 1 | 0 | 16 | -1372179931
| Online PSC |  | https://podminky.urs.cz/item/CS_URS_2025_02/742330801 | [14 empty] | Online PSC | 2
| D | 751 | Vzduchotechnika |  |  |  | 0 |  |  |  |  | 0 |  | 0 |  | 0.45666 | 2 | D | 1 |  |  |  | ROZPOCET | [11 empty] | 0
59 | K | 751511805 | Demontáž potrubí plechového skupiny I čtyřhranného s přírubou nebo bez příruby tloušťky plechu 0,8 mm, průřezu přes 0,13 do 0,28 m2 | m | 9.57 |  | 0 | CS ÚRS 2025 02 |  | základní |  | 0 | 0 | 0 | 0.0131 | 0.12537 | 16 | K | 2 |  |  |  | ROZPOCET | [5 empty] | 0 | 0 | 0 | 0 | 0 | 1 | 0 | 16 | 249422296
| Online PSC |  | https://podminky.urs.cz/item/CS_URS_2025_02/751511805 | [14 empty] | Online PSC | 2
| VV |  | pozn. 14,15 | [14 empty] | VV | 2 | 1 | True | 0 | ROZPOCET
| VV |  | 5,45 |  | 5.45 | [12 empty] | VV | 2 | 2 | True | 0 | ROZPOCET
| VV |  | 1,59 |  | 1.59 | [12 empty] | VV | 2 | 2 | True | 0 | ROZPOCET
| VV |  | 1,73 |  | 1.73 | [12 empty] | VV | 2 | 2 | True | 0 | ROZPOCET
| VV |  | 2*0,4 |  | 0.8 | [12 empty] | VV | 2 | 2 | True | 0 | ROZPOCET
| VV |  | Součet |  | 9.57 | [12 empty] | VV | 2 | 4 | True | 1 | ROZPOCET
60 | K | 751511806 | Demontáž potrubí plechového skupiny I čtyřhranného s přírubou nebo bez příruby tloušťky plechu 0,8 mm, průřezu přes 0,28 do 0,50 m2 | m | 19.04 |  | 0 | CS ÚRS 2025 02 |  | základní |  | 0 | 0 | 0 | 0.0174 | 0.3313 | 16 | K | 2 |  |  |  | ROZPOCET | [5 empty] | 0 | 0 | 0 | 0 | 0 | 1 | 0 | 16 | 1895329635
| Online PSC |  | https://podminky.urs.cz/item/CS_URS_2025_02/751511806 | [14 empty] | Online PSC | 2
| VV |  | pozn. 14,15 | [14 empty] | VV | 2 | 1 | True | 0 | ROZPOCET
| VV |  | 4,98+5,38 |  | 10.36 | [12 empty] | VV | 2 | 2 | True | 0 | ROZPOCET
| VV |  | 5 |  | 5 | [12 empty] | VV | 2 | 2 | True | 0 | ROZPOCET
| VV |  | 3,68 |  | 3.68 | [12 empty] | VV | 2 | 2 | True | 0 | ROZPOCET
| VV |  | Součet |  | 19.04 | [12 empty] | VV | 2 | 4 | True | 1 | ROZPOCET
61 | K | 751 - R16 | Demontáž VZT jednotky | kpl | 1 |  | 0 |  |  | základní |  | 0 | 0 | 0 | 0 | 0 | 16 | K | 2 |  |  |  | ROZPOCET | [5 empty] | 0 | 0 | 0 | 0 | 0 | 1 | 0 | 16 | -1774000011
| P |  | Poznámka k položce: kalkulace zhotovitele | [14 empty] | P | 2
| VV |  | pozn. 16 | [14 empty] | VV | 2 | 1 | True | 0 | ROZPOCET
| VV |  | 1 |  | 1 | [12 empty] | VV | 2 | 2 | True | 1 | ROZPOCET
| D | 763 | Konstrukce suché výstavby |  |  |  | 0 |  |  |  |  | 0 |  | 0 |  | 0.3462 | 2 | D | 1 |  |  |  | ROZPOCET | [11 empty] | 0
62 | K | 763121811 | Demontáž předsazených nebo šachtových stěn ze sádrokartonových desek s nosnou konstrukcí z ocelových profilů jednoduchých, opláštění jednoduché | m2 | 2.35 |  | 0 | CS ÚRS 2025 02 |  | základní |  | 0 | 0 | 0 | 0.01725 | 0.040538 | 16 | K | 2 |  |  |  | ROZPOCET | [5 empty] | 0 | 0 | 0 | 0 | 0 | 1 | 0 | 16 | 85296528
| Online PSC |  | https://podminky.urs.cz/item/CS_URS_2025_02/763121811 | [14 empty] | Online PSC | 2
| VV |  | pozn. 10 | [14 empty] | VV | 2 | 1 | True | 0 | ROZPOCET
| VV |  | (0,15+0,15)*(5,2+2,62) |  | 2.35 | [12 empty] | VV | 2 | 2 | True | 1 | ROZPOCET
63 | K | 763131831 | Demontáž podhledu nebo samostatného požárního předělu ze sádrokartonových desek s nosnou konstrukcí jednovrstvou z ocelových profilů, opláštění jednoduché | m2 | 12.85 |  | 0 | CS ÚRS 2025 02 |  | základní |  | 0 | 0 | 0 | 0.01725 | 0.22166 | 16 | K | 2 |  |  |  | ROZPOCET | [5 empty] | 0 | 0 | 0 | 0 | 0 | 1 | 0 | 16 | -1158953356
| Online PSC |  | https://podminky.urs.cz/item/CS_URS_2025_02/763131831 | [14 empty] | Online PSC | 2
| VV |  | S09 | [14 empty] | VV | 2 | 1 | True | 0 | ROZPOCET
| VV |  | 12,85 |  | 12.85 | [12 empty] | VV | 2 | 2 | True | 1 | ROZPOCET
64 | K | 763171811 | Demontáž instalační techniky pro konstrukce ze sádrokartonových desek revizních klapek nebo dvířek pro příčky nebo předsazené stěny, velikost do 1,00 m2 | kus | 14 |  | 0 | CS ÚRS 2025 02 |  | základní |  | 0 | 0 | 0 | 0.006 | 0.084 | 16 | K | 2 |  |  |  | ROZPOCET | [5 empty] | 0 | 0 | 0 | 0 | 0 | 1 | 0 | 16 | 623380903
| Online PSC |  | https://podminky.urs.cz/item/CS_URS_2025_02/763171811 | [14 empty] | Online PSC | 2
| VV |  | pozn. 8 | [14 empty] | VV | 2 | 1 | True | 0 | ROZPOCET
| VV |  | 14 |  | 14 | [12 empty] | VV | 2 | 2 | True | 1 | ROZPOCET
| D | 764 | Konstrukce klempířské |  |  |  | 0 |  |  |  |  | 0 |  | 0 |  | 0.0012358 | 2 | D | 1 |  |  |  | ROZPOCET | [11 empty] | 0
65 | K | 764002851 | Demontáž klempířských konstrukcí oplechování parapetů do suti | m | 0.74 |  | 0 | CS ÚRS 2025 02 |  | základní |  | 0 | 0 | 0 | 0.00167 | 0.0012358 | 16 | K | 2 |  |  |  | ROZPOCET | [5 empty] | 0 | 0 | 0 | 0 | 0 | 1 | 0 | 16 | -2138440982
| Online PSC |  | https://podminky.urs.cz/item/CS_URS_2025_02/764002851 | [14 empty] | Online PSC | 2
| VV |  | pozn.6 | [14 empty] | VV | 2 | 1 | True | 0 | ROZPOCET
| VV |  | 0,74 |  | 0.74 | [12 empty] | VV | 2 | 2 | True | 1 | ROZPOCET
| D | 766 | Konstrukce truhlářské |  |  |  | 0 |  |  |  |  | 0 |  | 0 |  | 1.8814 | 2 | D | 1 |  |  |  | ROZPOCET | [11 empty] | 0
66 | K | 766411811 | Demontáž obložení stěn panely, plochy do 1,5 m2 | m2 | 4.26 |  | 0 | CS ÚRS 2025 02 |  | základní |  | 0 | 0 | 0 | 0.02465 | 0.10501 | 16 | K | 2 |  |  |  | ROZPOCET | [5 empty] | 0 | 0 | 0 | 0 | 0 | 1 | 0 | 16 | 2136181482
| Online PSC |  | https://podminky.urs.cz/item/CS_URS_2025_02/766411811 | [14 empty] | Online PSC | 2
| VV |  | pozn.7 | [14 empty] | VV | 2 | 1 | True | 0 | ROZPOCET
| VV |  | (0,5+0,3+2*0,3)*3,04 |  | 4.26 | [12 empty] | VV | 2 | 2 | True | 1 | ROZPOCET
67 | K | 766411821 | Demontáž obložení stěn palubkami | m2 | 21.91 |  | 0 | CS ÚRS 2025 02 |  | základní |  | 0 | 0 | 0 | 0.01098 | 0.24057 | 16 | K | 2 |  |  |  | ROZPOCET | [5 empty] | 0 | 0 | 0 | 0 | 0 | 1 | 0 | 16 | -1864448519
| Online PSC |  | https://podminky.urs.cz/item/CS_URS_2025_02/766411821 | [14 empty] | Online PSC | 2
| VV |  | S17 | [14 empty] | VV | 2 | 1 | True | 0 | ROZPOCET
| VV |  | (1,59+3,7)*2*2,22-0,8*1,97 |  | 21.91 | [12 empty] | VV | 2 | 2 | True | 1 | ROZPOCET
68 | K | 766411822 | Demontáž obložení stěn podkladových roštů | m2 | 41.17 |  | 0 | CS ÚRS 2025 02 |  | základní |  | 0 | 0 | 0 | 0.008 | 0.32936 | 16 | K | 2 |  |  |  | ROZPOCET | [5 empty] | 0 | 0 | 0 | 0 | 0 | 1 | 0 | 16 | -1671541847
| Online PSC |  | https://podminky.urs.cz/item/CS_URS_2025_02/766411822 | [14 empty] | Online PSC | 2
| VV |  | S17 | [14 empty] | VV | 2 | 1 | True | 0 | ROZPOCET
| VV |  | (1,59+3,7)*2*2,22-0,8*1,97 |  | 21.91 | [12 empty] | VV | 2 | 2 | True | 0 | ROZPOCET
| VV |  | pozn.7 | [14 empty] | VV | 2 | 1 | True | 0 | ROZPOCET
| VV |  | (0,5+0,3+2*0,3)*3,04 |  | 4.26 | [12 empty] | VV | 2 | 2 | True | 0 | ROZPOCET
| VV |  | žebřiny | [14 empty] | VV | 2 | 1 | True | 0 | ROZPOCET
| VV |  | 1,5*2,5*4 |  | 15 | [12 empty] | VV | 2 | 2 | True | 0 | ROZPOCET
| VV |  | Součet |  | 41.17 | [12 empty] | VV | 2 | 4 | True | 1 | ROZPOCET
69 | K | 766421821 | Demontáž obložení podhledů palubkami | m2 | 5.88 |  | 0 | CS ÚRS 2025 02 |  | základní |  | 0 | 0 | 0 | 0.01098 | 0.064562 | 16 | K | 2 |  |  |  | ROZPOCET | [5 empty] | 0 | 0 | 0 | 0 | 0 | 1 | 0 | 16 | 137876953
| Online PSC |  | https://podminky.urs.cz/item/CS_URS_2025_02/766421821 | [14 empty] | Online PSC | 2
| VV |  | S17 | [14 empty] | VV | 2 | 1 | True | 0 | ROZPOCET
| VV |  | 5,88 |  | 5.88 | [12 empty] | VV | 2 | 2 | True | 1 | ROZPOCET
70 | K | 766421822 | Demontáž obložení podhledů podkladových roštů | m2 | 5.88 |  | 0 | CS ÚRS 2025 02 |  | základní |  | 0 | 0 | 0 | 0.008 | 0.04704 | 16 | K | 2 |  |  |  | ROZPOCET | [5 empty] | 0 | 0 | 0 | 0 | 0 | 1 | 0 | 16 | 80103045
| Online PSC |  | https://podminky.urs.cz/item/CS_URS_2025_02/766421822 | [14 empty] | Online PSC | 2
| VV |  | S17 | [14 empty] | VV | 2 | 1 | True | 0 | ROZPOCET
| VV |  | 5,88 |  | 5.88 | [12 empty] | VV | 2 | 2 | True | 1 | ROZPOCET
71 | K | 766691812 | Demontáž parapetních desek šířky přes 300 mm | m | 0.74 |  | 0 | CS ÚRS 2025 02 |  | základní |  | 0 | 0 | 0 | 0.005 | 0.0037 | 16 | K | 2 |  |  |  | ROZPOCET | [5 empty] | 0 | 0 | 0 | 0 | 0 | 1 | 0 | 16 | 1063504046
| Online PSC |  | https://podminky.urs.cz/item/CS_URS_2025_02/766691812 | [14 empty] | Online PSC | 2
| VV |  | pozn.6 | [14 empty] | VV | 2 | 1 | True | 0 | ROZPOCET
| VV |  | 0,74 |  | 0.74 | [12 empty] | VV | 2 | 2 | True | 1 | ROZPOCET
72 | K | 766691914 | Ostatní práce vyvěšení nebo zavěšení křídel dřevěných dveřních, plochy do 2 m2 | kus | 27 |  | 0 | CS ÚRS 2025 02 |  | základní |  | 0 | 0 | 0 | 0.024 | 0.648 | 16 | K | 2 |  |  |  | ROZPOCET | [5 empty] | 0 | 0 | 0 | 0 | 0 | 1 | 0 | 16 | 946421879
| Online PSC |  | https://podminky.urs.cz/item/CS_URS_2025_02/766691914 | [14 empty] | Online PSC | 2
| VV |  | š.600 mm | [14 empty] | VV | 2 | 1 | True | 0 | ROZPOCET
| VV |  | 9 |  | 9 | [12 empty] | VV | 2 | 2 | True | 0 | ROZPOCET
| VV |  | š.700 mm | [14 empty] | VV | 2 | 1 | True | 0 | ROZPOCET
| VV |  | 2 |  | 2 | [12 empty] | VV | 2 | 2 | True | 0 | ROZPOCET
| VV |  | š. 800 mm | [14 empty] | VV | 2 | 1 | True | 0 | ROZPOCET
| VV |  | 9 |  | 9 | [12 empty] | VV | 2 | 2 | True | 0 | ROZPOCET
| VV |  | š.900 mm | [14 empty] | VV | 2 | 1 | True | 0 | ROZPOCET
| VV |  | 7 |  | 7 | [12 empty] | VV | 2 | 2 | True | 0 | ROZPOCET
| VV |  | Součet |  | 27 | [12 empty] | VV | 2 | 4 | True | 1 | ROZPOCET
73 | K | 766691915 | Ostatní práce vyvěšení nebo zavěšení křídel dřevěných dveřních, plochy přes 2 m2 | kus | 4 |  | 0 | CS ÚRS 2025 02 |  | základní |  | 0 | 0 | 0 | 0.028 | 0.112 | 16 | K | 2 |  |  |  | ROZPOCET | [5 empty] | 0 | 0 | 0 | 0 | 0 | 1 | 0 | 16 | -770071773
| Online PSC |  | https://podminky.urs.cz/item/CS_URS_2025_02/766691915 | [14 empty] | Online PSC | 2
| VV |  | S01,08 | [14 empty] | VV | 2 | 1 | True | 0 | ROZPOCET
| VV |  | 1 |  | 1 | [12 empty] | VV | 2 | 2 | True | 0 | ROZPOCET
| VV |  | S13 | [14 empty] | VV | 2 | 1 | True | 0 | ROZPOCET
| VV |  | 3 |  | 3 | [12 empty] | VV | 2 | 2 | True | 0 | ROZPOCET
| VV |  | Součet |  | 4 | [12 empty] | VV | 2 | 4 | True | 1 | ROZPOCET
74 | K | 766825821 | Demontáž nábytku vestavěného skříní dvoukřídlových | kus | 3 |  | 0 | CS ÚRS 2025 02 |  | základní |  | 0 | 0 | 0 | 0.1104 | 0.3312 | 16 | K | 2 |  |  |  | ROZPOCET | [5 empty] | 0 | 0 | 0 | 0 | 0 | 1 | 0 | 16 | -1462790335
| Online PSC |  | https://podminky.urs.cz/item/CS_URS_2025_02/766825821 | [14 empty] | Online PSC | 2
| VV |  | 3 |  | 3 | [12 empty] | VV | 2 | 2 | True | 1 | ROZPOCET
| D | 767 | Konstrukce zámečnické |  |  |  | 0 |  |  |  |  | 0 |  | 0 |  | 0.042 | 2 | D | 1 |  |  |  | ROZPOCET | [11 empty] | 0
75 | K | 767661811 | Demontáž mříží pevných nebo otevíravých | m2 | 2.1 |  | 0 | CS ÚRS 2025 02 |  | základní |  | 0 | 0 | 0 | 0.02 | 0.042 | 16 | K | 2 |  |  |  | ROZPOCET | [5 empty] | 0 | 0 | 0 | 0 | 0 | 1 | 0 | 16 | 340882771
| Online PSC |  | https://podminky.urs.cz/item/CS_URS_2025_02/767661811 | [14 empty] | Online PSC | 2
| VV |  | pozn. 24 | [14 empty] | VV | 2 | 1 | True | 0 | ROZPOCET
| VV |  | 1*2,1 |  | 2.1 | [12 empty] | VV | 2 | 2 | True | 1 | ROZPOCET
| D | 776 | Podlahy povlakové |  |  |  | 0 |  |  |  |  | 0 |  | 0 |  | 0.70955 | 2 | D | 1 |  |  |  | ROZPOCET | [11 empty] | 0
76 | K | 776201812 | Demontáž povlakových podlahovin lepených ručně s podložkou | m2 | 214.97 |  | 0 | CS ÚRS 2025 02 |  | základní |  | 0 | 0 | 0 | 0.003 | 0.64491 | 16 | K | 2 |  |  |  | ROZPOCET | [5 empty] | 0 | 0 | 0 | 0 | 0 | 1 | 0 | 16 | 1580503705
| Online PSC |  | https://podminky.urs.cz/item/CS_URS_2025_02/776201812 | [14 empty] | Online PSC | 2
| VV |  | plocha_bour_pvc |  | 214.97 | [12 empty] | VV | 2 | 2 | True | 1 | ROZPOCET
77 | K | 776410811 | Demontáž soklíků nebo lišt pryžových nebo plastových | m | 215.48 |  | 0 | CS ÚRS 2025 02 |  | základní |  | 0 | 0 | 0 | 0.0003 | 0.064644 | 16 | K | 2 |  |  |  | ROZPOCET | [5 empty] | 0 | 0 | 0 | 0 | 0 | 1 | 0 | 16 | 153446481
| Online PSC |  | https://podminky.urs.cz/item/CS_URS_2025_02/776410811 | [14 empty] | Online PSC | 2
| VV |  | sokl_bour_pvc |  | 215.48 | [12 empty] | VV | 2 | 2 | True | 1 | ROZPOCET
| D | 781 | Dokončovací práce - obklady |  |  |  | 0 |  |  |  |  | 0 |  | 0 |  | 0.0072 | 2 | D | 1 |  |  |  | ROZPOCET | [11 empty] | 0
78 | K | 781491831 | Odstranění obkladů - ostatní prvky zrcadel lepených | m2 | 0.96 |  | 0 | CS ÚRS 2025 02 |  | základní |  | 0 | 0 | 0 | 0.0075 | 0.0072 | 4 | K | 2 |  |  |  | ROZPOCET | [5 empty] | 0 | 0 | 0 | 0 | 0 | 1 | 0 | 4 | -473834203
| Online PSC |  | https://podminky.urs.cz/item/CS_URS_2025_02/781491831 | [14 empty] | Online PSC | 2
| VV |  | pozn. 22 | [14 empty] | VV | 2 | 1 | True | 0 | ROZPOCET
| VV |  | 0,8*1,2 |  | 0.96 | [12 empty] | VV | 2 | 2 | True | 1 | ROZPOCET
| D | 783 | Dokončovací práce |  |  |  | 0 |  |  |  |  | 0 |  | 0 |  | 0 | 2 | D | 1 |  |  |  | ROZPOCET | [11 empty] | 0
79 | K | 783806805 | Odstranění nátěrů z omítek opálením s obroušením | m2 | 202.51 |  | 0 | CS ÚRS 2025 02 |  | základní |  | 0 | 0 | 0 | 0 | 0 | 16 | K | 2 |  |  |  | ROZPOCET | [5 empty] | 0 | 0 | 0 | 0 | 0 | 1 | 0 | 16 | -1829697007
| Online PSC |  | https://podminky.urs.cz/item/CS_URS_2025_02/783806805 | [14 empty] | Online PSC | 2
| VV |  | S01,S07 - | [14 empty] | VV | 2 | 1 | True | 0 | ROZPOCET
| VV |  | (1,2+2,1+4,85+6,55+1,63+1,83+0,5+43,81)*(1,5-1,1) |  | 24.99 | [12 empty] | VV | 2 | 2 | True | 0 | ROZPOCET
| VV |  | (1,49+5,68)*(1,5-1,1) |  | 2.87 | [12 empty] | VV | 2 | 2 | True | 0 | ROZPOCET
| VV |  | S08-15 | [14 empty] | VV | 2 | 1 | True | 0 | ROZPOCET
| VV |  | 25,77*1,5 |  | 38.66 | [12 empty] | VV | 2 | 2 | True | 0 | ROZPOCET
| VV |  | 3,87*1,5 |  | 5.81 | [12 empty] | VV | 2 | 2 | True | 0 | ROZPOCET
| VV |  | S16 | [14 empty] | VV | 2 | 1 | True | 0 | ROZPOCET
| VV |  | (0,56*2+1,79+1,33+1,79-1,25-0,8)*1,5 |  | 5.97 | [12 empty] | VV | 2 | 2 | True | 0 | ROZPOCET
| VV |  | S18A | [14 empty] | VV | 2 | 1 | True | 0 | ROZPOCET
| VV |  | (4,75+1,73)*2*1,5-0,8*1,5+0,4*2*1,5 |  | 19.44 | [12 empty] | VV | 2 | 2 | True | 0 | ROZPOCET
| VV |  | S21 | [14 empty] | VV | 2 | 1 | True | 0 | ROZPOCET
| VV |  | 5,53*(1,5-1,1)-0,8*1,5-0,9*1,5+0,4*2*1,5+0,5*2*1,5+(5,19*2-1,5-0,7-1,15)*1,5+5,53*1,5 |  | 21.2 | [12 empty] | VV | 2 | 2 | True | 0 | ROZPOCET
| VV |  | S22 | [14 empty] | VV | 2 | 1 | True | 0 | ROZPOCET
| VV |  | 5,22*(1,5-1,1)-1,5*1,5-0,9*1,5+0,5*2*1,5+3,65*1,5+5,22*1,5 |  | 13.29 | [12 empty] | VV | 2 | 2 | True | 0 | ROZPOCET
| VV |  | S23 | [14 empty] | VV | 2 | 1 | True | 0 | ROZPOCET
| VV |  | 5,29*(1,5-1,1)-0,9*1,5+0,5*2*1,5+(5,19-0,9-1)*1,5+(5,29-0,77)*1,5 |  | 13.98 | [12 empty] | VV | 2 | 2 | True | 0 | ROZPOCET
| VV |  | S24 | [14 empty] | VV | 2 | 1 | True | 0 | ROZPOCET
| VV |  | 9,11*(1,5-1,1)-0,9*1,5+0,5*2*1,5+(5,19-0,9-1)*1,5+(9,11+5,19-0,6)*1,5 |  | 29.28 | [12 empty] | VV | 2 | 2 | True | 0 | ROZPOCET
| VV |  | S24 | [14 empty] | VV | 2 | 1 | True | 0 | ROZPOCET
| VV |  | 4,54*(1,5-1,1)-0,9*1,5+0,5*2*1,5*1,5+(4,54+2*6,43-1,2)*1,5 |  | 27.02 | [12 empty] | VV | 2 | 2 | True | 0 | ROZPOCET
| VV |  | Součet |  | 202.51 | [12 empty] | VV | 2 | 4 | True | 1 | ROZPOCET

## 2 - SO 01 - Stavební úpravy
[18 empty] | {13607fb1-ad2e-4120-8944-4f152cb447fe} | [5 empty] | dlaz_30_60_DAK864 | keramická dlažba 30x60 cm Rako Compila DAKSR864 | m2 | 26,1 | 3
[18 empty] | 2 | [5 empty] | dlaz_30_60_DAK866 | keramická dlažba 30x60 c, Rako Compila DAKSR866 | m2 | 9 | 3
| KRYCÍ LIST SOUPISU PRACÍ | [7 empty] | v --- níže se nacházejí doplnkové a pomocné údaje k sestavám --- v | [8 empty] | False | [5 empty] | dlaz_30_60_DAK867 | keramická dlažba 30x60 cm Rako Compila DAKSR867 | m2 | 9,9 | 3
[24 empty] | dlaz_30_60DAK871 | keramická dlažba 30x60 cm Rak Compila DAKSR871 | m2 | 15,3 | 3
| Stavba: | [22 empty] | dlaz_60_60_DAK864 | keramická dlažba 60x60 cm Rako Compila DAKS62864 | m2 | 135 | 3
|  | Rekonstrukce rehabilitace v 1.PP budovy B v HNSP v Bílině | [21 empty] | dlazba_30_30_DAA | keramická dlažba 30 x 30 - Rako Compila DAA34864 | m2 | 56,6 | 3
| Objekt: | [22 empty] | dlazba_30x30_mont | montáž dlažba 30 x 30 cm | m2 | 56,6 | 3
|  | 2 - SO 01 - Stavební úpravy | [21 empty] | dlazba_30x60_mont | montáž dlažba 30x60 cm a 60 x 60 cm | m2 | 162,8 | 3
[24 empty] | izol_dlazba | stěrková izolace pod dlažbu | m2 | 51,17 | 3
| KSO: |  |  |  |  | CC-CZ: | [17 empty] | mozaik_30_30 | keramická dlažba 30x30 Rako Compila DDM05864 | m2 | 5,4 | 3
| Místo: |  |  |  |  | Datum: | 14. 12. 2025 | [16 empty] | nater_sokl | nátěr soklu | m2 | 791,69 | 3
[24 empty] | obklad_vni | vnitřní obklad keramický WC, úklid | m2 | 87,56 | 3
| Zadavatel: |  |  |  |  | IČ: | 00266230 | [16 empty] | obklad_vni_kuch_om | obklad kuchyňská linka, stěny omítky | m2 | 17,01 | 3
|  | Město Bílina, Břežánská 50/4, 418 01 Bílina |  |  |  | DIČ: | CZ00266230 | [16 empty] | obklad_vni_spr_vodol | vnitřní obklad karamický sprcha, vodoléčba | m2 | 25,97 | 3
[24 empty] | obklad_vni_umyv | obklad vnitřní keramický umývadla SDK | m2 | 11,07 | 3
| Účastník: |  |  |  |  | IČ: | Vyplň údaj | [16 empty] | obvod_dlaz_obkl | obvod místností dlažba - keramický obklad | mb | 62,45 | 3
|  | Vyplň údaj |  |  |  | DIČ: | Vyplň údaj | [16 empty] | obvod_dlazba_sokl | obvod místnosti dlažba -keramický sokl | mb | 164,98 | 3
[24 empty] | obvod_hydroizol | obvod místností s hydroizolací | mb | 105,38 | 3
| Projektant: |  |  |  |  | IČ: | [17 empty] | obvod_vinyl | obvod místnosti vinyl | mb | 268,64 | 3
[6 empty] | DIČ: | [17 empty] | omitka_nova | omítka nová - doplnění po odsekání obkladů, zazdívky - mimo sanačních | m2 | 110,04 | 3
[24 empty] | plocha_dlažba | plocha dlažba - celkem | m2 | 225,68 | 3
| Zpracovatel: |  |  |  |  | IČ: | [17 empty] | plocha_nova_celkem | plocha podlah celkem | m2 | 460,85 | 3
[6 empty] | DIČ: | [17 empty] | pricka_porob_100 | příčka z pórobetonových tvárnit tl. 100 mm | m2 | 58,59 | 3
[24 empty] | pricka_porob_125 | přpíčka z porob. tl. 125 mm | m2 | 3,77 | 3
| Poznámka: | [22 empty] | pricka_porob_150 | příčka z porob. tl. 150 mm | m2 | 106,44 | 3
|  | Soupis prací je sestaven s využitím Cenové soustavy ÚRS. Položky, které pochází z této cenové soustavy, jsou ve sloupci 'Cenová soustava' označeny popisem 'CS ÚRS' a úrovní příslušného kalendářního pololetí. Veškeré další informace vymezující popis a podmínky použití těchto položek z Cenové soustavy, které nejsou uvedeny přímo v soupisu prací, jsou neomezeně dálkově k dispozici na webu podminky.urs.cz. | [21 empty] | pricka_sdk | příčka SDK 150 mm | m2 | 164,89 | 3
[24 empty] | pricka_sdk_kluz_nap | sádrokartonová příčka - kluzné napojení | mb | 60,38 | 3
[24 empty] | pvc_plocha | plocha vinyl - celkem | m2 | 235,17 | 3
| Cena bez DPH | [5 empty] | 0 | [16 empty] | pvc_sokl | obvod místností PVC celkem- vinyl | mb | 266,22 | 3
[24 empty] | san_omitka | sanační omítka vnitřní | m2 | 249,16 | 3
|  |  | Základ daně |  |  | Sazba daně | Výše daně | [16 empty] | sdk_podhl_impr | SDK podhled DFH 15 | m2 | 91,06 | 3
| DPH | základní | 0 |  |  | 21% | 0 | [16 empty] | sdk_podkl | SDK podhled DF 15 | m2 | 417,44 | 3
|  | snížená | 0 |  |  | 12% | 0 | [16 empty] | skladba_P1 | skladba podlah P1 | m2 | 114,06 | 3
|  | zákl. přenesená | 0 |  |  | 21% | 0 | [16 empty] | skladba_P10 | skladba podlah P10 | m2 | 11,7 | 3
|  | sníž. přenesená | 0 |  |  | 12% | 0 | [16 empty] | skladba_P2 | skladba podlad P2 | m2 | 36,47 | 3
|  | nulová | 0 |  |  | 0% | 0 | [16 empty] | skladba_P3 | skladba podlah P3 | m2 | 19,8 | 3
[24 empty] | skladba_P4 | skladba podlah P4 | m2 | 23,85 | 3
| Cena s DPH |  |  | v | CZK |  | 0 | [16 empty] | skladba_P5 | skladba podlah P5 | m2 | 199,85 | 3
[24 empty] | skladba_P6 | skladba podlah P6 | m2 | 35,71 | 3
[24 empty] | skladba_P7 | skladba podlah P7 | m2 | 8,43 | 3
[24 empty] | skladba_P8 | skladba podlah P8 | m2 | 7,3 | 3
[24 empty] | skladba_P9 | skladba podlah P9 | m2 | 3,13 | 3
REKAPITULACE ČLENĚNÍ SOUPISU PRACÍ
Stavba:
Rekonstrukce rehabilitace v 1.PP budovy B v HNSP v Bílině
Objekt:
2 - SO 01 - Stavební úpravy
Místo: | [5 empty] | Datum: | 14. 12. 2025
Zadavatel: |  |  | Město Bílina, Břežánská 50/4, 418 01 Bílina |  |  | Projektant:
Účastník: |  |  | Vyplň údaj |  |  | Zpracovatel:
Kód dílu - Popis | [6 empty] | Cena celkem [CZK]
Náklady stavby celkem | [6 empty] | 0 | [11 empty] | -1
| HSV - Práce a dodávky HSV | [5 empty] | 0
| 2 - Zakládání | [5 empty] | 0
| 27 - Základy | [5 empty] | 0
| 3 - Svislé a kompletní konstrukce | [5 empty] | 0
| 31 - Zdi podpěrné a volné | [5 empty] | 0
| 34 - Stěny a příčky | [5 empty] | 0
| 4 - Vodorovné konstrukce | [5 empty] | 0
| 41 - Stropy a stropní konstrukce pozemních staveb | [5 empty] | 0
| 6 - Úpravy povrchů, podlahy a osazování výplní | [5 empty] | 0
| 61 - Úprava povrchů vnitřních | [5 empty] | 0
| 62 - Úprava povrchů vnějších | [5 empty] | 0
| 63 - Podlahy a podlahové konstrukce | [5 empty] | 0
| 64 - Osazování výplní otvorů | [5 empty] | 0
| 9 - Ostatní konstrukce a práce, bourání | [5 empty] | 0
| 94 - Lešení a stavební výtahy | [5 empty] | 0
| 95 - Různé dokončovací konstrukce a práce pozemních staveb | [5 empty] | 0
| 998 - Přesun hmot | [5 empty] | 0
| PSV - Práce a dodávky PSV | [5 empty] | 0
| 711 - Izolace proti vodě, vlhkosti a plynům | [5 empty] | 0
| 733 - Ústřední vytápění - rozvodné potrubí | [5 empty] | 0
| 734 - Ústřední vytápění - armatury | [5 empty] | 0
| 735 - Ústřední vytápění - otopná tělesa | [5 empty] | 0
| 763 - Konstrukce suché výstavby | [5 empty] | 0
| 766 - Konstrukce truhlářské | [5 empty] | 0
| 767 - Konstrukce zámečnické | [5 empty] | 0
| 771 - Podlahy z dlaždic | [5 empty] | 0
| 776 - Podlahy povlakové | [5 empty] | 0
| 781 - Dokončovací práce - obklady | [5 empty] | 0
| 783 - Dokončovací práce - nátěry | [5 empty] | 0
| 784 - Dokončovací práce - malby a tapety | [5 empty] | 0
| 787 - Dokončovací práce - zasklívání | [5 empty] | 0
SOUPIS PRACÍ
Stavba:
Rekonstrukce rehabilitace v 1.PP budovy B v HNSP v Bílině
Objekt:
2 - SO 01 - Stavební úpravy
Místo: | [5 empty] | Datum: | 14. 12. 2025
Zadavatel: |  |  | Město Bílina, Břežánská 50/4, 418 01 Bílina |  |  | Projektant:
Účastník: |  |  | Vyplň údaj |  |  | Zpracovatel:
PČ | Typ | Kód | Popis | MJ | Množství | J.cena [CZK] | Cena celkem [CZK] | Cenová soustava |  | DPH | J. Nh [h] | Nh celkem [h] | J. hmotnost [t] | Hmotnost celkem [t] | J. suť [t] | Suť Celkem [t]
Náklady soupisu celkem | [6 empty] | 0 |  |  |  |  | 0 |  | 206.1124 |  | 0.32377 |  | D | -1 | [15 empty] | 0
| D | HSV | Práce a dodávky HSV |  |  |  | 0 |  |  |  |  | 0 |  | 159.963 |  | 0.058563 | 1 | D | 0 |  |  |  | ROZPOCET | [11 empty] | 0
| D | 2 | Zakládání |  |  |  | 0 |  |  |  |  | 0 |  | 18.5274 |  | 0 | 1 | D | 1 |  |  |  | ROZPOCET | [11 empty] | 0
| D | 27 | Základy |  |  |  | 0 |  |  |  |  | 0 |  | 18.5274 |  | 0 | 1 | D | 2 |  |  |  | ROZPOCET | [11 empty] | 0
1 | K | 273321511 | Základy z betonu železového (bez výztuže) desky z betonu bez zvláštních nároků na prostředí tř. C 25/30 | m3 | 7.21 |  | 0 | CS ÚRS 2025 02 |  | základní |  | 0 | 2.5019 | 18.0385 | 0 | 0 | 4 | K | 3 |  |  |  | ROZPOCET | [5 empty] | 0 | 0 | 0 | 0 | 0 | 1 | 0 | 4 | 780897040
| Online PSC |  | https://podminky.urs.cz/item/CS_URS_2025_02/273321511 | [14 empty] | Online PSC | 3
| VV |  | skladba_P2*0,1 |  | 3.65 | [12 empty] | VV | 3 | 2 | True | 0 | ROZPOCET
| VV |  | skladba_P4*0,1 |  | 2.39 | [12 empty] | VV | 3 | 2 | True | 0 | ROZPOCET
| VV |  | skladba_P10*0,1 |  | 1.17 | [12 empty] | VV | 3 | 2 | True | 0 | ROZPOCET
| VV |  | Součet |  | 7.21 | [12 empty] | VV | 3 | 4 | True | 1 | ROZPOCET
2 | K | 273362021 | Výztuž základů desek ze svařovaných sítí z drátů typu KARI | t | 0.46 |  | 0 | CS ÚRS 2025 02 |  | základní |  | 0 | 1.0628 | 0.48887 | 0 | 0 | 4 | K | 3 |  |  |  | ROZPOCET | [5 empty] | 0 | 0 | 0 | 0 | 0 | 1 | 0 | 4 | 1550355905
| Online PSC |  | https://podminky.urs.cz/item/CS_URS_2025_02/273362021 | [14 empty] | Online PSC | 3
| VV |  | KARI sítě 150/150/8 á 5,267kg/m2 | [14 empty] | VV | 3 | 1 | True | 0 | ROZPOCET
| VV |  | skladba_P2*5,267/1000 |  | 0.19 | [12 empty] | VV | 3 | 2 | True | 0 | ROZPOCET
| VV |  | skladba_P4*5,267/1000 |  | 0.13 | [12 empty] | VV | 3 | 2 | True | 0 | ROZPOCET
| VV |  | skladba_P10*5,267/1000 |  | 0.06 | [12 empty] | VV | 3 | 2 | True | 0 | ROZPOCET
| VV |  | Součet |  | 0.38 | [12 empty] | VV | 3 | 4 | True | 1 | ROZPOCET
| VV |  | 0,38*1,2 'Přepočtené koeficientem množství |  | 0.46 | [12 empty] | VV | 3 | 2 | False | 1 | ROZPOCET
| D | 3 | Svislé a kompletní konstrukce |  |  |  | 0 |  |  |  |  | 0 |  | 27.6665 |  | 0 | 1 | D | 1 |  |  |  | ROZPOCET | [11 empty] | 0
| D | 31 | Zdi podpěrné a volné |  |  |  | 0 |  |  |  |  | 0 |  | 13.229 |  | 0 | 1 | D | 2 |  |  |  | ROZPOCET | [11 empty] | 0
3 | K | 310238211 | Zazdívka otvorů ve zdivu nadzákladovém cihlami pálenými plochy přes 0,25 m2 do 1 m2 na maltu vápenocementovou | m3 | 2.33 |  | 0 | CS ÚRS 2025 02 |  | základní |  | 0 | 1.8775 | 4.3746 | 0 | 0 | 4 | K | 3 |  |  |  | ROZPOCET | [5 empty] | 0 | 0 | 0 | 0 | 0 | 1 | 0 | 4 | 1161272069
| Online PSC |  | https://podminky.urs.cz/item/CS_URS_2025_02/310238211 | [14 empty] | Online PSC | 3
| VV |  | pozn.40 | [14 empty] | VV | 3 | 1 | True | 0 | ROZPOCET
| VV |  | 0,74*0,76*0,75 |  | 0.42 | [12 empty] | VV | 3 | 2 | True | 0 | ROZPOCET
| VV |  | 0,3*1,9*0,49 |  | 0.28 | [12 empty] | VV | 3 | 2 | True | 0 | ROZPOCET
| VV |  | S07 | [14 empty] | VV | 3 | 1 | True | 0 | ROZPOCET
| VV |  | 0,3*0,52*1,9*0,2*0,08*1,9 |  | 0.01 | [12 empty] | VV | 3 | 2 | True | 0 | ROZPOCET
| VV |  | zazdívka stoupaček - 10m2 | [14 empty] | VV | 3 | 1 | True | 0 | ROZPOCET
| VV |  | 12*3*0,3*0,15 |  | 1.62 | [12 empty] | VV | 3 | 2 | True | 0 | ROZPOCET
4 | K | 310239211 | Zazdívka otvorů ve zdivu nadzákladovém cihlami pálenými plochy přes 1 m2 do 4 m2 na maltu vápenocementovou | m3 | 3.84 |  | 0 | CS ÚRS 2025 02 |  | základní |  | 0 | 1.8775 | 7.2096 | 0 | 0 | 4 | K | 3 |  |  |  | ROZPOCET | [5 empty] | 0 | 0 | 0 | 0 | 0 | 1 | 0 | 4 | 865584969
| Online PSC |  | https://podminky.urs.cz/item/CS_URS_2025_02/310239211 | [14 empty] | Online PSC | 3
| VV |  | S07 | [14 empty] | VV | 3 | 1 | True | 0 | ROZPOCET
| VV |  | 1,18*2,36*0,69*2 |  | 3.84 | [12 empty] | VV | 3 | 2 | True | 1 | ROZPOCET
5 | K | 317142420 | Překlady nenosné z pórobetonu osazené do tenkého maltového lože, výšky do 250 mm, šířky překladu 100 mm, délky překladu do 1000 mm | kus | 6 |  | 0 | CS ÚRS 2025 02 |  | základní |  | 0 | 0.02228 | 0.13368 | 0 | 0 | 4 | K | 3 |  |  |  | ROZPOCET | [5 empty] | 0 | 0 | 0 | 0 | 0 | 1 | 0 | 4 | 451934988
| Online PSC |  | https://podminky.urs.cz/item/CS_URS_2025_02/317142420 | [14 empty] | Online PSC | 3
| VV |  | P5 | [14 empty] | VV | 3 | 1 | True | 0 | ROZPOCET
| VV |  | 6 |  | 6 | [12 empty] | VV | 3 | 2 | True | 1 | ROZPOCET
6 | K | 317142422 | Překlady nenosné z pórobetonu osazené do tenkého maltového lože, výšky do 250 mm, šířky překladu 100 mm, délky překladu přes 1000 do 1250 mm | kus | 1 |  | 0 | CS ÚRS 2025 02 |  | základní |  | 0 | 0.02628 | 0.02628 | 0 | 0 | 4 | K | 3 |  |  |  | ROZPOCET | [5 empty] | 0 | 0 | 0 | 0 | 0 | 1 | 0 | 4 | -1325469593
| Online PSC |  | https://podminky.urs.cz/item/CS_URS_2025_02/317142422 | [14 empty] | Online PSC | 3
| VV |  | P4 | [14 empty] | VV | 3 | 1 | True | 0 | ROZPOCET
| VV |  | 1 |  | 1 | [12 empty] | VV | 3 | 2 | True | 1 | ROZPOCET
7 | K | 317142442 | Překlady nenosné z pórobetonu osazené do tenkého maltového lože, výšky do 250 mm, šířky překladu 150 mm, délky překladu přes 1000 do 1250 mm | kus | 8 |  | 0 | CS ÚRS 2025 02 |  | základní |  | 0 | 0.03193 | 0.25544 | 0 | 0 | 4 | K | 3 |  |  |  | ROZPOCET | [5 empty] | 0 | 0 | 0 | 0 | 0 | 1 | 0 | 4 | -1790743659
| Online PSC |  | https://podminky.urs.cz/item/CS_URS_2025_02/317142442 | [14 empty] | Online PSC | 3
| VV |  | P6 | [14 empty] | VV | 3 | 1 | True | 0 | ROZPOCET
| VV |  | 8 |  | 8 | [12 empty] | VV | 3 | 2 | True | 1 | ROZPOCET
8 | K | 317142442 | Překlady nenosné z pórobetonu osazené do tenkého maltového lože, výšky do 250 mm, šířky překladu 150 mm, délky překladu přes 1000 do 1250 mm | kus | 4 |  | 0 | CS ÚRS 2025 02 |  | základní |  | 0 | 0.03193 | 0.12772 | 0 | 0 | 4 | K | 3 |  |  |  | ROZPOCET | [5 empty] | 0 | 0 | 0 | 0 | 0 | 1 | 0 | 4 | -705782778
| Online PSC |  | https://podminky.urs.cz/item/CS_URS_2025_02/317142442 | [14 empty] | Online PSC | 3
| VV |  | P9-upravit na délku cca 1150 mm | [14 empty] | VV | 3 | 1 | True | 0 | ROZPOCET
| VV |  | 4 |  | 4 | [12 empty] | VV | 3 | 2 | True | 1 | ROZPOCET
9 | K | 317168025 | Překlady keramické ploché osazené do maltového lože, výšky překladu 71 mm šířky 145 mm, délky 2000 mm | kus | 1 |  | 0 | CS ÚRS 2025 02 |  | základní |  | 0 | 0.042 | 0.042 | 0 | 0 | 4 | K | 3 |  |  |  | ROZPOCET | [5 empty] | 0 | 0 | 0 | 0 | 0 | 1 | 0 | 4 | 1016585724
| Online PSC |  | https://podminky.urs.cz/item/CS_URS_2025_02/317168025 | [14 empty] | Online PSC | 3
| VV |  | P3 | [14 empty] | VV | 3 | 1 | True | 0 | ROZPOCET
| VV |  | 1 |  | 1 | [12 empty] | VV | 3 | 2 | True | 1 | ROZPOCET
10 | K | 317168052 | Překlady keramické vysoké osazené do maltového lože, šířky překladu 70 mm výšky 238 mm, délky 1250 mm | kus | 1 |  | 0 | CS ÚRS 2025 02 |  | základní |  | 0 | 0.04555 | 0.04555 | 0 | 0 | 4 | K | 3 |  |  |  | ROZPOCET | [5 empty] | 0 | 0 | 0 | 0 | 0 | 1 | 0 | 4 | 1873822206
| Online PSC |  | https://podminky.urs.cz/item/CS_URS_2025_02/317168052 | [14 empty] | Online PSC | 3
| VV |  | P10 | [14 empty] | VV | 3 | 1 | True | 0 | ROZPOCET
| VV |  | 1 |  | 1 | [12 empty] | VV | 3 | 2 | True | 1 | ROZPOCET
11 | K | 317234410 | Vyzdívka mezi nosníky cihlami pálenými na maltu cementovou | m3 | 0.32 |  | 0 | CS ÚRS 2025 02 |  | základní |  | 0 | 1.943 | 0.62177 | 0 | 0 | 4 | K | 3 |  |  |  | ROZPOCET | [5 empty] | 0 | 0 | 0 | 0 | 0 | 1 | 0 | 4 | -2036070169
| Online PSC |  | https://podminky.urs.cz/item/CS_URS_2025_02/317234410 | [14 empty] | Online PSC | 3
| VV |  | P1 | [14 empty] | VV | 3 | 1 | True | 0 | ROZPOCET
| VV |  | 1,3*0,1*0,05*5 |  | 0.03 | [12 empty] | VV | 3 | 2 | True | 0 | ROZPOCET
| VV |  | P2 | [14 empty] | VV | 3 | 1 | True | 0 | ROZPOCET
| VV |  | 1,2*0,1*0,05*6 |  | 0.04 | [12 empty] | VV | 3 | 2 | True | 0 | ROZPOCET
| VV |  | P8 | [14 empty] | VV | 3 | 1 | True | 0 | ROZPOCET
| VV |  | 1,5*0,1*0,05 |  | 0.01 | [12 empty] | VV | 3 | 2 | True | 0 | ROZPOCET
| VV |  | P7 | [14 empty] | VV | 3 | 1 | True | 0 | ROZPOCET
| VV |  | 3*0,16*0,51 |  | 0.24 | [12 empty] | VV | 3 | 2 | True | 0 | ROZPOCET
| VV |  | Součet |  | 0.32 | [12 empty] | VV | 3 | 4 | True | 1 | ROZPOCET
12 | K | 317944321 | Válcované nosníky dodatečně osazované do připravených otvorů bez zazdění hlav, výšky do 120 mm | t | 0.1 |  | 0 | CS ÚRS 2025 02 |  | základní |  | 0 | 1.09 | 0.109 | 0 | 0 | 4 | K | 3 |  |  |  | ROZPOCET | [5 empty] | 0 | 0 | 0 | 0 | 0 | 1 | 0 | 4 | -993694274
| Online PSC |  | https://podminky.urs.cz/item/CS_URS_2025_02/317944321 | [14 empty] | Online PSC | 3
| VV |  | P1 | [14 empty] | VV | 3 | 1 | True | 0 | ROZPOCET
| VV |  | 2*1,3*5*3,05/1000 |  | 0.04 | [12 empty] | VV | 3 | 2 | True | 0 | ROZPOCET
| VV |  | P2 | [14 empty] | VV | 3 | 1 | True | 0 | ROZPOCET
| VV |  | 2*1,2*6*3,05/1000 |  | 0.04 | [12 empty] | VV | 3 | 2 | True | 0 | ROZPOCET
| VV |  | P8 | [14 empty] | VV | 3 | 1 | True | 0 | ROZPOCET
| VV |  | 2*1,5*3,05/1000 |  | 0.01 | [12 empty] | VV | 3 | 2 | True | 0 | ROZPOCET
| VV |  | Součet |  | 0.09 | [12 empty] | VV | 3 | 4 | True | 1 | ROZPOCET
| VV |  | 0,09*1,08 'Přepočtené koeficientem množství |  | 0.1 | [12 empty] | VV | 3 | 2 | False | 1 | ROZPOCET
13 | K | 317944323 | Válcované nosníky dodatečně osazované do připravených otvorů bez zazdění hlav, výšky přes 120 do 220 mm | t | 0.26 |  | 0 | CS ÚRS 2025 02 |  | základní |  | 0 | 1.09 | 0.2834 | 0 | 0 | 4 | K | 3 |  |  |  | ROZPOCET | [5 empty] | 0 | 0 | 0 | 0 | 0 | 1 | 0 | 4 | -1770037298
| Online PSC |  | https://podminky.urs.cz/item/CS_URS_2025_02/317944323 | [14 empty] | Online PSC | 3
| VV |  | P7 | [14 empty] | VV | 3 | 1 | True | 0 | ROZPOCET
| VV |  | 5*3*15,8/1000 |  | 0.24 | [12 empty] | VV | 3 | 2 | True | 1 | ROZPOCET
| VV |  | 0,24*1,08 'Přepočtené koeficientem množství |  | 0.26 | [12 empty] | VV | 3 | 2 | False | 1 | ROZPOCET
| D | 34 | Stěny a příčky |  |  |  | 0 |  |  |  |  | 0 |  | 14.4375 |  | 0 | 1 | D | 2 |  |  |  | ROZPOCET | [11 empty] | 0
14 | K | 340238211 | Zazdívka otvorů v příčkách nebo stěnách cihlami pálenými plnými plochy přes 0,25 m2 do 1 m2, tloušťky do 100 mm | m2 | 3.03 |  | 0 | CS ÚRS 2025 02 |  | základní |  | 0 | 0.13319 | 0.40357 | 0 | 0 | 4 | K | 3 |  |  |  | ROZPOCET | [5 empty] | 0 | 0 | 0 | 0 | 0 | 1 | 0 | 4 | 1934251965
| Online PSC |  | https://podminky.urs.cz/item/CS_URS_2025_02/340238211 | [14 empty] | Online PSC | 3
| VV |  | pozn. 14,15 | [14 empty] | VV | 3 | 1 | True | 0 | ROZPOCET
| VV |  | 0,4*0,3*2 |  | 0.24 | [12 empty] | VV | 3 | 2 | True | 0 | ROZPOCET
| VV |  | 1,73*0,3 |  | 0.52 | [12 empty] | VV | 3 | 2 | True | 0 | ROZPOCET
| VV |  | 0,77*0,3 |  | 0.23 | [12 empty] | VV | 3 | 2 | True | 0 | ROZPOCET
| VV |  | 0,775*0,47+0,635*0,47 |  | 0.66 | [12 empty] | VV | 3 | 2 | True | 0 | ROZPOCET
| VV |  | 1,15*0,47 |  | 0.54 | [12 empty] | VV | 3 | 2 | True | 0 | ROZPOCET
| VV |  | 1,79*0,47 |  | 0.84 | [12 empty] | VV | 3 | 2 | True | 0 | ROZPOCET
| VV |  | Součet |  | 3.03 | [12 empty] | VV | 3 | 4 | True | 1 | ROZPOCET
15 | K | 340239212 | Zazdívka otvorů v příčkách nebo stěnách cihlami pálenými plnými plochy přes 1 m2 do 4 m2, tloušťky přes 100 mm | m2 | 1.82 |  | 0 | CS ÚRS 2025 02 |  | základní |  | 0 | 0.27128 | 0.49373 | 0 | 0 | 4 | K | 3 |  |  |  | ROZPOCET | [5 empty] | 0 | 0 | 0 | 0 | 0 | 1 | 0 | 4 | -1591161149
| Online PSC |  | https://podminky.urs.cz/item/CS_URS_2025_02/340239212 | [14 empty] | Online PSC | 3
| VV |  | S33 | [14 empty] | VV | 3 | 1 | True | 0 | ROZPOCET
| VV |  | 0,9*2,02 |  | 1.82 | [12 empty] | VV | 3 | 2 | True | 0 | ROZPOCET
| VV |  | Součet |  | 1.82 | [12 empty] | VV | 3 | 4 | True | 1 | ROZPOCET
16 | K | 346244381 | Plentování ocelových válcovaných nosníků jednostranné cihlami na maltu, výška stojiny do 200 mm | m2 | 0.1 |  | 0 | CS ÚRS 2025 02 |  | základní |  | 0 | 0.17818 | 0.017818 | 0 | 0 | 4 | K | 3 |  |  |  | ROZPOCET | [5 empty] | 0 | 0 | 0 | 0 | 0 | 1 | 0 | 4 | -88202607
| Online PSC |  | https://podminky.urs.cz/item/CS_URS_2025_02/346244381 | [14 empty] | Online PSC | 3
17 | K | 340271025 | Zazdívka otvorů v příčkách nebo stěnách pórobetonovými tvárnicemi plochy přes 1 m2 do 4 m2, objemová hmotnost 500 kg/m3, tloušťka příčky 100 mm | m2 | 10.38 |  | 0 | CS ÚRS 2025 02 |  | základní |  | 0 | 0.06197 | 0.64325 | 0 | 0 | 4 | K | 3 |  |  |  | ROZPOCET | [5 empty] | 0 | 0 | 0 | 0 | 0 | 1 | 0 | 4 | -1711411949
| Online PSC |  | https://podminky.urs.cz/item/CS_URS_2025_02/340271025 | [14 empty] | Online PSC | 3
| VV |  | S06 | [14 empty] | VV | 3 | 1 | True | 0 | ROZPOCET
| VV |  | (0,7+0,43)*(3,03+0,1) |  | 3.54 | [12 empty] | VV | 3 | 2 | True | 0 | ROZPOCET
| VV |  | S17 | [14 empty] | VV | 3 | 1 | True | 0 | ROZPOCET
| VV |  | 2,22*(2,98+0,1) |  | 6.84 | [12 empty] | VV | 3 | 2 | True | 0 | ROZPOCET
| VV |  | Součet |  | 10.38 | [12 empty] | VV | 3 | 4 | True | 1 | ROZPOCET
18 | K | 346272216 | Přizdívky z pórobetonových tvárnic objemová hmotnost do 500 kg/m3, na tenké maltové lože, tloušťka přizdívky 50 mm | m2 | 11.06 |  | 0 | CS ÚRS 2025 02 |  | základní |  | 0 | 0.04567 | 0.50511 | 0 | 0 | 4 | K | 3 |  |  |  | ROZPOCET | [5 empty] | 0 | 0 | 0 | 0 | 0 | 1 | 0 | 4 | 670741203
| Online PSC |  | https://podminky.urs.cz/item/CS_URS_2025_02/346272216 | [14 empty] | Online PSC | 3
| VV |  | S04,05 | [14 empty] | VV | 3 | 1 | True | 0 | ROZPOCET
| VV |  | (0,2*4+0,25)*(3,04+0,1) |  | 3.3 | [12 empty] | VV | 3 | 2 | True | 0 | ROZPOCET
| VV |  | pozn.47 | [14 empty] | VV | 3 | 1 | True | 0 | ROZPOCET
| VV |  | (0,265+0,25)*(5,12+3,51+6,43) |  | 7.76 | [12 empty] | VV | 3 | 2 | True | 0 | ROZPOCET
| VV |  | Součet |  | 11.06 | [12 empty] | VV | 3 | 4 | True | 1 | ROZPOCET
19 | K | 342272225 | Příčky z pórobetonových tvárnic hladkých na tenké maltové lože objemová hmotnost do 500 kg/m3, tloušťka příčky 100 mm | m2 | 58.59 |  | 0 | CS ÚRS 2025 02 |  | základní |  | 0 | 0.06172 | 3.6162 | 0 | 0 | 4 | K | 3 |  |  |  | ROZPOCET | [5 empty] | 0 | 0 | 0 | 0 | 0 | 1 | 0 | 4 | -1735137141
| Online PSC |  | https://podminky.urs.cz/item/CS_URS_2025_02/342272225 | [14 empty] | Online PSC | 3
| VV |  | pricka_porob_100 |  | 58.59 | [12 empty] | VV | 3 | 2 | True | 1 | ROZPOCET
20 | K | 342272235 | Příčky z pórobetonových tvárnic hladkých na tenké maltové lože objemová hmotnost do 500 kg/m3, tloušťka příčky 125 mm | m2 | 3.77 |  | 0 | CS ÚRS 2025 02 |  | základní |  | 0 | 0.06998 | 0.26382 | 0 | 0 | 4 | K | 3 |  |  |  | ROZPOCET | [5 empty] | 0 | 0 | 0 | 0 | 0 | 1 | 0 | 4 | 760954636
| Online PSC |  | https://podminky.urs.cz/item/CS_URS_2025_02/342272235 | [14 empty] | Online PSC | 3
| VV |  | pricka_porob_125 |  | 3.77 | [12 empty] | VV | 3 | 2 | True | 1 | ROZPOCET
21 | K | 342272245 | Příčky z pórobetonových tvárnic hladkých na tenké maltové lože objemová hmotnost do 500 kg/m3, tloušťka příčky 150 mm | m2 | 106.44 |  | 0 | CS ÚRS 2025 02 |  | základní |  | 0 | 0.07921 | 8.4311 | 0 | 0 | 4 | K | 3 |  |  |  | ROZPOCET | [5 empty] | 0 | 0 | 0 | 0 | 0 | 1 | 0 | 4 | -2055927227
| Online PSC |  | https://podminky.urs.cz/item/CS_URS_2025_02/342272245 | [14 empty] | Online PSC | 3
| VV |  | pricka_porob_150 |  | 106.44 | [12 empty] | VV | 3 | 2 | True | 1 | ROZPOCET
22 | K | 346481111 | Zaplentování rýh, potrubí, válcovaných nosníků, výklenků nebo nik jakéhokoliv tvaru, na maltu ve stěnách nebo před stěnami rabicovým pletivem | m2 | 8.01 |  | 0 | CS ÚRS 2025 02 |  | základní |  | 0 | 0.00785 | 0.062878 | 0 | 0 | 4 | K | 3 |  |  |  | ROZPOCET | [5 empty] | 0 | 0 | 0 | 0 | 0 | 1 | 0 | 4 | -1166392997
| Online PSC |  | https://podminky.urs.cz/item/CS_URS_2025_02/346481111 | [14 empty] | Online PSC | 3
| VV |  | P1 | [14 empty] | VV | 3 | 1 | True | 0 | ROZPOCET
| VV |  | 1,3*5*(0,05*2*2+0,1) |  | 1.95 | [12 empty] | VV | 3 | 2 | True | 0 | ROZPOCET
| VV |  | P2 | [14 empty] | VV | 3 | 1 | True | 0 | ROZPOCET
| VV |  | 1,2*6*(0,05*2*2+0,1) |  | 2.16 | [12 empty] | VV | 3 | 2 | True | 0 | ROZPOCET
| VV |  | P8 | [14 empty] | VV | 3 | 1 | True | 0 | ROZPOCET
| VV |  | 1,5*(0,05*2*2+0,1) |  | 0.45 | [12 empty] | VV | 3 | 2 | True | 0 | ROZPOCET
| VV |  | P7 | [14 empty] | VV | 3 | 1 | True | 0 | ROZPOCET
| VV |  | 3*(0,16*2*2+0,51) |  | 3.45 | [12 empty] | VV | 3 | 2 | True | 0 | ROZPOCET
| VV |  | Součet |  | 8.01 | [12 empty] | VV | 3 | 4 | True | 1 | ROZPOCET
| D | 4 | Vodorovné konstrukce |  |  |  | 0 |  |  |  |  | 0 |  | 0.98472 |  | 0 | 1 | D | 1 |  |  |  | ROZPOCET | [11 empty] | 0
| D | 41 | Stropy a stropní konstrukce pozemních staveb |  |  |  | 0 |  |  |  |  | 0 |  | 0.98472 |  | 0 | 1 | D | 2 |  |  |  | ROZPOCET | [11 empty] | 0
23 | K | 413232211 | Zazdívka zhlaví stropních trámů nebo válcovaných nosníků pálenými cihlami válcovaných nosníků, výšky do 150 mm | kus | 24 |  | 0 | CS ÚRS 2025 02 |  | základní |  | 0 | 0.02993 | 0.71832 | 0 | 0 | 4 | K | 3 |  |  |  | ROZPOCET | [5 empty] | 0 | 0 | 0 | 0 | 0 | 1 | 0 | 4 | 274941210
| Online PSC |  | https://podminky.urs.cz/item/CS_URS_2025_02/413232211 | [14 empty] | Online PSC | 3
| VV |  | P1,2,8 | [14 empty] | VV | 3 | 1 | True | 0 | ROZPOCET
| VV |  | 5*2 |  | 10 | [12 empty] | VV | 3 | 2 | True | 0 | ROZPOCET
| VV |  | 6*2 |  | 12 | [12 empty] | VV | 3 | 2 | True | 0 | ROZPOCET
| VV |  | 1*2 |  | 2 | [12 empty] | VV | 3 | 2 | True | 0 | ROZPOCET
| VV |  | Součet |  | 24 | [12 empty] | VV | 3 | 4 | True | 1 | ROZPOCET
24 | K | 413232221 | Zazdívka zhlaví stropních trámů nebo válcovaných nosníků pálenými cihlami válcovaných nosníků, výšky přes 150 do 300 mm | kus | 4 |  | 0 | CS ÚRS 2025 02 |  | základní |  | 0 | 0.0666 | 0.2664 | 0 | 0 | 4 | K | 3 |  |  |  | ROZPOCET | [5 empty] | 0 | 0 | 0 | 0 | 0 | 1 | 0 | 4 | -608880418
| Online PSC |  | https://podminky.urs.cz/item/CS_URS_2025_02/413232221 | [14 empty] | Online PSC | 3
| VV |  | P7 | [14 empty] | VV | 3 | 1 | True | 0 | ROZPOCET
| VV |  | 2*2 |  | 4 | [12 empty] | VV | 3 | 2 | True | 1 | ROZPOCET
| D | 6 | Úpravy povrchů, podlahy a osazování výplní |  |  |  | 0 |  |  |  |  | 0 |  | 111.9987 |  | 0.058563 | 1 | D | 1 |  |  |  | ROZPOCET | [11 empty] | 0
| D | 61 | Úprava povrchů vnitřních |  |  |  | 0 |  |  |  |  | 0 |  | 15.8581 |  | 0.058563 | 1 | D | 2 |  |  |  | ROZPOCET | [11 empty] | 0
25 | K | 612131121 | Podkladní a spojovací vrstva vnitřních omítaných ploch penetrace disperzní nanášená ručně stěn | m2 | 341.52 |  | 0 | CS ÚRS 2025 02 |  | základní |  | 0 | 0.00026 | 0.088795 | 0 | 0 | 4 | K | 3 |  |  |  | ROZPOCET | [5 empty] | 0 | 0 | 0 | 0 | 0 | 1 | 0 | 4 | -2134818266
| Online PSC |  | https://podminky.urs.cz/item/CS_URS_2025_02/612131121 | [14 empty] | Online PSC | 3
| VV |  | 330,46 |  | 330.46 | [12 empty] | VV | 3 | 2 | True | 0 | ROZPOCET
| VV |  | 11,06 |  | 11.06 | [12 empty] | VV | 3 | 2 | True | 0 | ROZPOCET
| VV |  | Součet |  | 341.52 | [12 empty] | VV | 3 | 4 | True | 1 | ROZPOCET
26 | K | 612142001 | Pletivo vnitřních ploch v ploše nebo pruzích, na plném podkladu sklovláknité vtlačené do tmelu včetně tmelu stěn | m2 | 11.06 |  | 0 | CS ÚRS 2025 02 |  | základní |  | 0 | 0.00438 | 0.048443 | 0 | 0 | 4 | K | 3 |  |  |  | ROZPOCET | [5 empty] | 0 | 0 | 0 | 0 | 0 | 1 | 0 | 4 | 3540416
| Online PSC |  | https://podminky.urs.cz/item/CS_URS_2025_02/612142001 | [14 empty] | Online PSC | 3
| VV |  | obezdívky porotherm | [14 empty] | VV | 3 | 1 | True | 0 | ROZPOCET
| VV |  | S04,05 | [14 empty] | VV | 3 | 1 | True | 0 | ROZPOCET
| VV |  | (0,2*4+0,25)*(3,04+0,1) |  | 3.3 | [12 empty] | VV | 3 | 2 | True | 0 | ROZPOCET
| VV |  | pozn.47 | [14 empty] | VV | 3 | 1 | True | 0 | ROZPOCET
| VV |  | (0,265+0,25)*(5,12+3,51+6,43) |  | 7.76 | [12 empty] | VV | 3 | 2 | True | 0 | ROZPOCET
| VV |  | Součet |  | 11.06 | [12 empty] | VV | 3 | 4 | True | 1 | ROZPOCET
27 | K | 612321121 | Omítka vápenocementová vnitřních ploch nanášená ručně jednovrstvá, tloušťky do 10 mm hladká svislých konstrukcí stěn | m2 | 330.46 |  | 0 | CS ÚRS 2025 02 |  | základní |  | 0 | 0.0154 | 5.0891 | 0 | 0 | 4 | K | 3 |  |  |  | ROZPOCET | [5 empty] | 0 | 0 | 0 | 0 | 0 | 1 | 0 | 4 | -926409384
| Online PSC |  | https://podminky.urs.cz/item/CS_URS_2025_02/612321121 | [14 empty] | Online PSC | 3
| VV |  | doplnění omítek nových po odsekání obkladů a bez sanačních omítek | [14 empty] | VV | 3 | 1 | True | 0 | ROZPOCET
| VV |  | S04,05,06 | [14 empty] | VV | 3 | 1 | True | 0 | ROZPOCET
| VV |  | (5,68+0,31*2)*1,5 |  | 9.45 | [12 empty] | VV | 3 | 2 | True | 0 | ROZPOCET
| VV |  | 0,74*2*1,5 |  | 2.22 | [12 empty] | VV | 3 | 2 | True | 0 | ROZPOCET
| VV |  | (5,68+1,49)*(1,5-1) |  | 3.59 | [12 empty] | VV | 3 | 2 | True | 0 | ROZPOCET
| VV |  | (1,59+0,6+0,44+0,3+1,13+2,6+0,48*2+0,15)*1,5 |  | 11.66 | [12 empty] | VV | 3 | 2 | True | 0 | ROZPOCET
| VV |  | S16 | [14 empty] | VV | 3 | 1 | True | 0 | ROZPOCET
| VV |  | (1,5+0,72)*(2,25-1) |  | 2.78 | [12 empty] | VV | 3 | 2 | True | 0 | ROZPOCET
| VV |  | (0,72+1,79)*(1,63-1,0) |  | 1.58 | [12 empty] | VV | 3 | 2 | True | 0 | ROZPOCET
| VV |  | S17 | [14 empty] | VV | 3 | 1 | True | 0 | ROZPOCET
| VV |  | 1,56*(2,21-1,0) |  | 1.89 | [12 empty] | VV | 3 | 2 | True | 0 | ROZPOCET
| VV |  | 6,42*2,21 |  | 14.19 | [12 empty] | VV | 3 | 2 | True | 0 | ROZPOCET
| VV |  | S18-22 | [14 empty] | VV | 3 | 1 | True | 0 | ROZPOCET
| VV |  | (1,03+1,2+1,1+1,15+2,84-1,59)*2,21 |  | 12.66 | [12 empty] | VV | 3 | 2 | True | 0 | ROZPOCET
| VV |  | S23 | [14 empty] | VV | 3 | 1 | True | 0 | ROZPOCET
| VV |  | 1,79*(1,5-1,0) |  | 0.9 | [12 empty] | VV | 3 | 2 | True | 0 | ROZPOCET
| VV |  | 0,98*1,5 |  | 1.47 | [12 empty] | VV | 3 | 2 | True | 0 | ROZPOCET
| VV |  | S24 | [14 empty] | VV | 3 | 1 | True | 0 | ROZPOCET
| VV |  | (10,35-1,73-1,85)*(2,3-1) |  | 8.8 | [12 empty] | VV | 3 | 2 | True | 0 | ROZPOCET
| VV |  | S25 | [14 empty] | VV | 3 | 1 | True | 0 | ROZPOCET
| VV |  | 1,73*(2,3-1,0) |  | 2.25 | [12 empty] | VV | 3 | 2 | True | 0 | ROZPOCET
| VV |  | S26 | [14 empty] | VV | 3 | 1 | True | 0 | ROZPOCET
| VV |  | ((3,45+0,45)*2+3,62+0,4*2)*(2,2-1,0) |  | 14.66 | [12 empty] | VV | 3 | 2 | True | 0 | ROZPOCET
| VV |  | S27-35 | [14 empty] | VV | 3 | 1 | True | 0 | ROZPOCET
| VV |  | (1,15+0,7)*(1,53-1,0) |  | 0.98 | [12 empty] | VV | 3 | 2 | True | 0 | ROZPOCET
| VV |  | 1,33*(1,53-1,0) |  | 0.7 | [12 empty] | VV | 3 | 2 | True | 0 | ROZPOCET
| VV |  | (0,77+0,6)*(1,53-1,0) |  | 0.73 | [12 empty] | VV | 3 | 2 | True | 0 | ROZPOCET
| VV |  | 1,2*(1,53-1,0) |  | 0.64 | [12 empty] | VV | 3 | 2 | True | 0 | ROZPOCET
| VV |  | Mezisoučet |  | 91.15 | [12 empty] | VV | 3 | 3 | True | 0 | ROZPOCET
| VV |  | otvory, zazdívky | [14 empty] | VV | 3 | 1 | True | 0 | ROZPOCET
| VV |  | S07 | [14 empty] | VV | 3 | 1 | True | 0 | ROZPOCET
| VV |  | 1,18*2,36*2+0,5*2,36 |  | 6.75 | [12 empty] | VV | 3 | 2 | True | 0 | ROZPOCET
| VV |  | S04 | [14 empty] | VV | 3 | 1 | True | 0 | ROZPOCET
| VV |  | 0,74*0,76 |  | 0.56 | [12 empty] | VV | 3 | 2 | True | 0 | ROZPOCET
| VV |  | S06 | [14 empty] | VV | 3 | 1 | True | 0 | ROZPOCET
| VV |  | 1,13*(3,03-1,5) |  | 1.73 | [12 empty] | VV | 3 | 2 | True | 0 | ROZPOCET
| VV |  | S17 | [14 empty] | VV | 3 | 1 | True | 0 | ROZPOCET
| VV |  | 2,22*(2,5-2,21) |  | 0.64 | [12 empty] | VV | 3 | 2 | True | 0 | ROZPOCET
| VV |  | S27 | [14 empty] | VV | 3 | 1 | True | 0 | ROZPOCET
| VV |  | 1,18*2,36*2 |  | 5.57 | [12 empty] | VV | 3 | 2 | True | 0 | ROZPOCET
| VV |  | 0,9*2,02*2 |  | 3.64 | [12 empty] | VV | 3 | 2 | True | 0 | ROZPOCET
| VV |  | Mezisoučet |  | 18.89 | [12 empty] | VV | 3 | 3 | True | 0 | ROZPOCET
| VV |  | příčky | [14 empty] | VV | 3 | 1 | True | 0 | ROZPOCET
| VV |  | pricka_porob_125*2 |  | 7.54 | [12 empty] | VV | 3 | 2 | True | 0 | ROZPOCET
| VV |  | pricka_porob_150*2 |  | 212.88 | [12 empty] | VV | 3 | 2 | True | 0 | ROZPOCET
| VV |  | Mezisoučet |  | 220.42 | [12 empty] | VV | 3 | 3 | True | 0 | ROZPOCET
| VV |  | Součet |  | 330.46 | [12 empty] | VV | 3 | 4 | True | 1 | ROZPOCET
28 | K | 612321131 | Vápenocementový štuk vnitřních ploch tloušťky do 3 mm svislých konstrukcí stěn | m2 | 210.98 |  | 0 | CS ÚRS 2025 02 |  | základní |  | 0 | 0.003 | 0.63294 | 0 | 0 | 4 | K | 3 |  |  |  | ROZPOCET | [5 empty] | 0 | 0 | 0 | 0 | 0 | 1 | 0 | 4 | 1206883070
| Online PSC |  | https://podminky.urs.cz/item/CS_URS_2025_02/612321131 | [14 empty] | Online PSC | 3
| VV |  | 330,46 |  | 330.46 | [12 empty] | VV | 3 | 2 | True | 0 | ROZPOCET
| VV |  | 11,06 |  | 11.06 | [12 empty] | VV | 3 | 2 | True | 0 | ROZPOCET
| VV |  | odpočet obklad | [14 empty] | VV | 3 | 1 | True | 0 | ROZPOCET
| VV |  | -obklad_vni |  | -87.56 | [12 empty] | VV | 3 | 2 | True | 0 | ROZPOCET
| VV |  | -obklad_vni_spr_vodol |  | -25.97 | [12 empty] | VV | 3 | 2 | True | 0 | ROZPOCET
| VV |  | -obklad_vni_kuch_om |  | -17.01 | [12 empty] | VV | 3 | 2 | True | 0 | ROZPOCET
| VV |  | Součet |  | 210.98 | [12 empty] | VV | 3 | 4 | True | 1 | ROZPOCET
29 | K | 612325111 | Vápenocementová omítka rýh hladká, ve stěnách, šířky rýhy do 150 mm | m2 | 6 |  | 0 | CS ÚRS 2025 02 |  | základní |  | 0 | 0.0412 | 0.2472 | 0 | 0 | 4 | K | 3 |  |  |  | ROZPOCET | [5 empty] | 0 | 0 | 0 | 0 | 0 | 1 | 0 | 4 | 1832399728
| Online PSC |  | https://podminky.urs.cz/item/CS_URS_2025_02/612325111 | [14 empty] | Online PSC | 3
| VV |  | pozn. zasekání funkčních rozvodů elektro pod omítku | [14 empty] | VV | 3 | 1 | True | 0 | ROZPOCET
| VV |  | 4*50*0,03 |  | 6 | [12 empty] | VV | 3 | 2 | True | 1 | ROZPOCET
30 | K | 619995001 | Začištění omítek (s dodáním hmot) kolem oken, dveří, podlah, obkladů apod. | m | 2.6 |  | 0 | CS ÚRS 2025 02 |  | základní |  | 0 | 0.0015 | 0.0039 | 0 | 0 | 4 | K | 3 |  |  |  | ROZPOCET | [5 empty] | 0 | 0 | 0 | 0 | 0 | 1 | 0 | 4 | -193970054
| Online PSC |  | https://podminky.urs.cz/item/CS_URS_2025_02/619995001 | [14 empty] | Online PSC | 3
| VV |  | pozn. 4 | [14 empty] | VV | 3 | 1 | True | 0 | ROZPOCET
| VV |  | 0,65*4 |  | 2.6 | [12 empty] | VV | 3 | 2 | True | 1 | ROZPOCET
31 | K | 612315302 | Vápenná omítka ostění nebo nadpraží štuková dvouvrstvá | m2 | 4.06 |  | 0 | CS ÚRS 2025 02 |  | základní |  | 0 | 0.03273 | 0.13288 | 0 | 0 | 4 | K | 3 |  |  |  | ROZPOCET | [5 empty] | 0 | 0 | 0 | 0 | 0 | 1 | 0 | 4 | 1553543990
| Online PSC |  | https://podminky.urs.cz/item/CS_URS_2025_02/612315302 | [14 empty] | Online PSC | 3
| VV |  | S16 | [14 empty] | VV | 3 | 1 | True | 0 | ROZPOCET
| VV |  | (2,345+2,81*2)*0,51 |  | 4.06 | [12 empty] | VV | 3 | 2 | True | 1 | ROZPOCET
32 | K | 611315411 | Oprava vápenné omítky vnitřních ploch hladké, tl. do 20 mm stropů, v rozsahu opravované plochy do 10% | m2 | 460.85 |  | 0 | CS ÚRS 2025 02 |  | základní |  | 0 | 0.0052 | 2.3964 | 0 | 0 | 4 | K | 3 |  |  |  | ROZPOCET | [5 empty] | 0 | 0 | 0 | 0 | 0 | 1 | 0 | 4 | -1089212267
| Online PSC |  | https://podminky.urs.cz/item/CS_URS_2025_02/611315411 | [14 empty] | Online PSC | 3
| VV |  | plocha_dlažba |  | 225.68 | [12 empty] | VV | 3 | 2 | True | 0 | ROZPOCET
| VV |  | pvc_plocha |  | 235.17 | [12 empty] | VV | 3 | 2 | True | 0 | ROZPOCET
| VV |  | Součet |  | 460.85 | [12 empty] | VV | 3 | 4 | True | 1 | ROZPOCET
33 | K | 612315417 | Oprava vápenné omítky vnitřních ploch hladké, tl. do 20 mm, s celoplošným přeštukováním, tl. štuku do 3 mm stěn, v rozsahu opravované plochy přes 10 do 30% | m2 | 346.7 |  | 0 | CS ÚRS 2025 02 |  | základní |  | 0 | 0.0207 | 7.1767 | 0 | 0 | 4 | K | 3 |  |  |  | ROZPOCET | [5 empty] | 0 | 0 | 0 | 0 | 0 | 1 | 0 | 4 | -1063868616
| Online PSC |  | https://podminky.urs.cz/item/CS_URS_2025_02/612315417 | [14 empty] | Online PSC | 3
| VV |  | plocha omítek stávajících nosných kcí a příček celkem | [14 empty] | VV | 3 | 1 | True | 0 | ROZPOCET
| VV |  | S01 | [14 empty] | VV | 3 | 1 | True | 0 | ROZPOCET
| VV |  | (12,57+4,85+3,5)*2*3,01-1,87*2*2,77-0,9*1,97*3-0,8*1,97*3-1,1*2+(1,1+2*2)*0,6+0,5*5*3,01+(1,8+2*2,77)*2*0,56 |  | 122.14 | [12 empty] | VV | 3 | 2 | True | 0 | ROZPOCET
| VV |  | S04,05,06 | [14 empty] | VV | 3 | 1 | True | 0 | ROZPOCET
| VV |  | (0,8+2*2,1)*0,64 |  | 3.2 | [12 empty] | VV | 3 | 2 | True | 0 | ROZPOCET
| VV |  | ((1,22+0,1+1,16)*2+0,31*2+5,68*2)*3,04-0,8*1,97-0,74*0,76*2+0,45*(0,74+2*0,76) |  | 49.81 | [12 empty] | VV | 3 | 2 | True | 0 | ROZPOCET
| VV |  | (0,154+0,74+0,695+0,1+1,18+(1,59+0,44+1,13)*2+2,6)*3,04+(0,74+2*0,76)*0,45+0,48*(2,1*2+0,9) |  | 39.3 | [12 empty] | VV | 3 | 2 | True | 0 | ROZPOCET
| VV |  | S07-S12 | [14 empty] | VV | 3 | 1 | True | 0 | ROZPOCET
| VV |  | -1,8*2,77*2 |  | -9.97 | [12 empty] | VV | 3 | 2 | True | 0 | ROZPOCET
| VV |  | -0,55*0,78*2+(0,55+2*0,78)*2-1,16*0,75*8+(1,16+2*0,75*2)*0,45*8 |  | 11.38 | [12 empty] | VV | 3 | 2 | True | 0 | ROZPOCET
| VV |  | -0,9*1,97*4 |  | -7.09 | [12 empty] | VV | 3 | 2 | True | 0 | ROZPOCET
| VV |  | (1,19+2*1,9)*0,52*3 |  | 7.78 | [12 empty] | VV | 3 | 2 | True | 0 | ROZPOCET
| VV |  | (2,31+0,1+1,72+3,87)*2 |  | 16 | [12 empty] | VV | 3 | 2 | True | 0 | ROZPOCET
| VV |  | -1,8*2,77-1,1*2 |  | -7.19 | [12 empty] | VV | 3 | 2 | True | 0 | ROZPOCET
| VV |  | -1,33*0,75*2+(1,33+2*0,75)*0,25*2 |  | -0.58 | [12 empty] | VV | 3 | 2 | True | 0 | ROZPOCET
| VV |  | S13,13A,14,-19 | [14 empty] | VV | 3 | 1 | True | 0 | ROZPOCET
| VV |  | (0,56+0,72+2,4+1,79)*2,52-1,25*1,97-1,79*2,81 |  | 6.29 | [12 empty] | VV | 3 | 2 | True | 0 | ROZPOCET
| VV |  | (0,56+0,72+2,4+1,79+0,4)*2,44-1,25*1,97-1,1*1,97 |  | 9.69 | [12 empty] | VV | 3 | 2 | True | 0 | ROZPOCET
| VV |  | (2,12+0,1+5,38+0,07+4,98+0,1+1,59+2,1+0,1+2,47)*2*2,95 |  | 112.16 | [12 empty] | VV | 3 | 2 | True | 0 | ROZPOCET
| VV |  | -1,79*2,81-1,19*1,97-2,24*2,54-1,17*1,35*3+(1,17+1,35*2)*0,25*3 |  | -14.9 | [12 empty] | VV | 3 | 2 | True | 0 | ROZPOCET
| VV |  | S18A | [14 empty] | VV | 3 | 1 | True | 0 | ROZPOCET
| VV |  | (4,75+1,73)*2*2,52-0,8*1,97+(0,8+2*2,1)*0,4 |  | 33.08 | [12 empty] | VV | 3 | 2 | True | 0 | ROZPOCET
| VV |  | S20 | [14 empty] | VV | 3 | 1 | True | 0 | ROZPOCET
| VV |  | (3,53+3,9)*2*2,97-2,4*2,54-1,3*1,35*2+(1,3+2*1,35)*0,25*2+(2,24+2*2,54)*0,4 |  | 39.46 | [12 empty] | VV | 3 | 2 | True | 0 | ROZPOCET
| VV |  | S21,22,23,24,25 | [14 empty] | VV | 3 | 1 | True | 0 | ROZPOCET
| VV |  | (5,53+5,19)*2*2,95-0,8*1,97-0,9*1,97-1,5*2,95-1,16*1,35*3+(1+2*2,1)*0,4+(1,2+2,1)*0,5+(1,6+2*1,35)*0,4*3 |  | 59.67 | [12 empty] | VV | 3 | 2 | True | 0 | ROZPOCET
| VV |  | (5,22+5,19)*2*2,95-5,19*2,5-0,9*1,97-1,5*2,95-1,16*1,35*3+(1,2+2,1)*0,5+(1,6+2*1,35)*0,4*3 |  | 44.36 | [12 empty] | VV | 3 | 2 | True | 0 | ROZPOCET
| VV |  | (5,29+5,19)*2*2,95-5,19*2,5-0,9*1,97-1,0*2,03-0,9*2-1,16*1,35*3+(1,2+2,1)*0,5+(1,6+2*1,35)*0,4*3 |  | 45.37 | [12 empty] | VV | 3 | 2 | True | 0 | ROZPOCET
| VV |  | (9,11+5,19)*2*2,95-0,9*1,97-1,0*2,03-0,9*2-1,16*1,35*5+(1,2+2,1)*0,5+(1,6+2*1,35)*0,4*5 |  | 81.19 | [12 empty] | VV | 3 | 2 | True | 0 | ROZPOCET
| VV |  | (4,54+6,43)*2*2,95-0,9*1,97-1,16*1,35+(1,2+2,1)*0,5+(1,6+2*1,35)*0,4 |  | 64.75 | [12 empty] | VV | 3 | 2 | True | 0 | ROZPOCET
| VV |  | Mezisoučet |  | 705.9 | [12 empty] | VV | 3 | 3 | True | 0 | ROZPOCET
| VV |  | odpočet sanační omítky | [14 empty] | VV | 3 | 1 | True | 0 | ROZPOCET
| VV |  | -san_omitka |  | -249.16 | [12 empty] | VV | 3 | 2 | True | 0 | ROZPOCET
| VV |  | odpočet nových omítek-zdi | [14 empty] | VV | 3 | 1 | True | 0 | ROZPOCET
| VV |  | -omitka_nova |  | -110.04 | [12 empty] | VV | 3 | 2 | True | 0 | ROZPOCET
| VV |  | Součet |  | 346.7 | [12 empty] | VV | 3 | 4 | True | 1 | ROZPOCET
34 | K | 619991001 | Zakrytí vnitřních ploch před znečištěním PE fólií včetně pozdějšího odkrytí podlah | m2 | 921.7 |  | 0 | CS ÚRS 2025 02 |  | základní |  | 0 | 4e-05 | 0.036868 | 6e-05 | 0.055302 | 4 | K | 3 |  |  |  | ROZPOCET | [5 empty] | 0 | 0 | 0 | 0 | 0 | 1 | 0 | 4 | 1922973049
| Online PSC |  | https://podminky.urs.cz/item/CS_URS_2025_02/619991001 | [14 empty] | Online PSC | 3
| VV |  | plocha_dlažba |  | 225.68 | [12 empty] | VV | 3 | 2 | True | 0 | ROZPOCET
| VV |  | pvc_plocha |  | 235.17 | [12 empty] | VV | 3 | 2 | True | 0 | ROZPOCET
| VV |  | Součet |  | 460.85 | [12 empty] | VV | 3 | 4 | True | 0 | ROZPOCET
35 | K | 619991005 | Zakrytí vnitřních ploch před znečištěním PE fólií včetně pozdějšího odkrytí stěn nebo svislých ploch | m2 | 54.35 |  | 0 | CS ÚRS 2025 02 |  | základní |  | 0 | 9e-05 | 0.0048915 | 6e-05 | 0.003261 | 4 | K | 3 |  |  |  | ROZPOCET | [5 empty] | 0 | 0 | 0 | 0 | 0 | 1 | 0 | 4 | -1964077564
| Online PSC |  | https://podminky.urs.cz/item/CS_URS_2025_02/619991005 | [14 empty] | Online PSC | 3
| VV |  | Součet |  | 54.35 | [12 empty] | VV | 3 | 4 | True | 0 | ROZPOCET
| D | 62 | Úprava povrchů vnějších |  |  |  | 0 |  |  |  |  | 0 |  | 0.029263 |  | 0 | 1 | D | 2 |  |  |  | ROZPOCET | [11 empty] | 0
36 | K | 622131121 | Podkladní a spojovací vrstva vnějších omítaných ploch penetrace nanášená ručně stěn | m2 | 0.56 |  | 0 | CS ÚRS 2025 02 |  | základní |  | 0 | 0.00026 | 0.0001456 | 0 | 0 | 4 | K | 3 |  |  |  | ROZPOCET | [5 empty] | 0 | 0 | 0 | 0 | 0 | 1 | 0 | 4 | -432116872
| Online PSC |  | https://podminky.urs.cz/item/CS_URS_2025_02/622131121 | [14 empty] | Online PSC | 3
| VV |  | pozn.40 | [14 empty] | VV | 3 | 1 | True | 0 | ROZPOCET
| VV |  | 0,74*0,76 |  | 0.56 | [12 empty] | VV | 3 | 2 | True | 1 | ROZPOCET
37 | K | 622135001 | Vyrovnání nerovností podkladu vnějších omítaných ploch maltou, tl. do 10 mm vápenocementovou stěn | m2 | 0.56 |  | 0 | CS ÚRS 2025 02 |  | základní |  | 0 | 0.02048 | 0.011469 | 0 | 0 | 4 | K | 3 |  |  |  | ROZPOCET | [5 empty] | 0 | 0 | 0 | 0 | 0 | 1 | 0 | 4 | 1428506791
| Online PSC |  | https://podminky.urs.cz/item/CS_URS_2025_02/622135001 | [14 empty] | Online PSC | 3
| VV |  | pozn.40 | [14 empty] | VV | 3 | 1 | True | 0 | ROZPOCET
| VV |  | 0,74*0,76 |  | 0.56 | [12 empty] | VV | 3 | 2 | True | 0 | ROZPOCET
38 | K | 622151001 | Penetrační nátěr vnějších pastovitých tenkovrstvých omítek akrylátový stěn | m2 | 2.1 |  | 0 | CS ÚRS 2025 02 |  | základní |  | 0 | 0.00022 | 0.000462 | 0 | 0 | 4 | K | 3 |  |  |  | ROZPOCET | [5 empty] | 0 | 0 | 0 | 0 | 0 | 1 | 0 | 4 | 701875836
| Online PSC |  | https://podminky.urs.cz/item/CS_URS_2025_02/622151001 | [14 empty] | Online PSC | 3
| VV |  | pozn.40 | [14 empty] | VV | 3 | 1 | True | 0 | ROZPOCET
| VV |  | 0,7*3 |  | 2.1 | [12 empty] | VV | 3 | 2 | True | 0 | ROZPOCET
39 | K | 622231121 | Montáž kontaktního zateplení lepením a mechanickým kotvením z desek z fenolické pěny (dodávka ve specifikaci) na vnější stěny, na podklad betonový nebo z lehčeného betonu, z tvárnic keramických nebo vápenopískových, tloušťky desek přes 80 do 120 mm | m2 | 0.56 |  | 0 | CS ÚRS 2025 02 |  | základní |  | 0 | 0.01344 | 0.0075264 | 0 | 0 | 4 | K | 3 |  |  |  | ROZPOCET | [5 empty] | 0 | 0 | 0 | 0 | 0 | 1 | 0 | 4 | -1227482531
| Online PSC |  | https://podminky.urs.cz/item/CS_URS_2025_02/622231121 | [14 empty] | Online PSC | 3
| VV |  | pozn.40 | [14 empty] | VV | 3 | 1 | True | 0 | ROZPOCET
| VV |  | 0,74*0,76 |  | 0.56 | [12 empty] | VV | 3 | 2 | True | 1 | ROZPOCET
40 | M | 28376808 | deska tepelně izolační fasádní λ=0,020 tl 100mm | m2 | 0.56 |  | 0 | CS ÚRS 2025 02 |  | základní |  | 0 | 0.003 | 0.00168 | 0 | 0 | 8 | M | 3 |  |  |  | ROZPOCET | [5 empty] | 0 | 0 | 0 | 0 | 0 | 1 | 0 | 4 | -1505059151
| P |  | Poznámka k položce: požitý izolan shodný se stávajícm nehořlavé fasádní desky, např. STYRCON (fasádní systém STEREXON) | [14 empty] | P | 3
| VV |  | pozn.40 | [14 empty] | VV | 3 | 1 | True | 0 | ROZPOCET
| VV |  | 0,74*0,76 |  | 0.56 | [12 empty] | VV | 3 | 2 | True | 1 | ROZPOCET
41 | K | 622511102 | Omítka tenkovrstvá akrylátová vnějších ploch probarvená bez penetrace mozaiková jemnozrnná stěn | m2 | 2.1 |  | 0 | CS ÚRS 2025 02 |  | základní |  | 0 | 0.0038 | 0.00798 | 0 | 0 | 4 | K | 3 |  |  |  | ROZPOCET | [5 empty] | 0 | 0 | 0 | 0 | 0 | 1 | 0 | 4 | -768034964
| Online PSC |  | https://podminky.urs.cz/item/CS_URS_2025_02/622511102 | [14 empty] | Online PSC | 3
| VV |  | pozn.40 | [14 empty] | VV | 3 | 1 | True | 0 | ROZPOCET
| VV |  | 0,7*3 |  | 2.1 | [12 empty] | VV | 3 | 2 | True | 1 | ROZPOCET
| D | 63 | Podlahy a podlahové konstrukce |  |  |  | 0 |  |  |  |  | 0 |  | 92.3004 |  | 0 | 1 | D | 2 |  |  |  | ROZPOCET | [11 empty] | 0
42 | K | 631311115 | Mazanina z betonu prostého bez zvýšených nároků na prostředí tl. přes 50 do 80 mm tř. C 20/25 | m3 | 27.03 |  | 0 | CS ÚRS 2025 02 |  | základní |  | 0 | 2.5019 | 67.6255 | 0 | 0 | 4 | K | 3 |  |  |  | ROZPOCET | [5 empty] | 0 | 0 | 0 | 0 | 0 | 1 | 0 | 4 | 105317404
| Online PSC |  | https://podminky.urs.cz/item/CS_URS_2025_02/631311115 | [14 empty] | Online PSC | 3
| VV |  | skladba_P2*0,08 |  | 2.92 | [12 empty] | VV | 3 | 2 | True | 0 | ROZPOCET
| VV |  | skladba_P3*0,08 |  | 1.58 | [12 empty] | VV | 3 | 2 | True | 0 | ROZPOCET
| VV |  | skladba_P4*0,08 |  | 1.91 | [12 empty] | VV | 3 | 2 | True | 0 | ROZPOCET
| VV |  | skladba_P5*0,08 |  | 15.99 | [12 empty] | VV | 3 | 2 | True | 0 | ROZPOCET
| VV |  | skladba_P6*0,08 |  | 2.86 | [12 empty] | VV | 3 | 2 | True | 0 | ROZPOCET
| VV |  | skladba_P8*0,08 |  | 0.58 | [12 empty] | VV | 3 | 2 | True | 0 | ROZPOCET
| VV |  | skladba_P9*0,08 |  | 0.25 | [12 empty] | VV | 3 | 2 | True | 0 | ROZPOCET
| VV |  | skladba_P10*0,08 |  | 0.94 | [12 empty] | VV | 3 | 2 | True | 0 | ROZPOCET
| VV |  | Součet |  | 27.03 | [12 empty] | VV | 3 | 4 | True | 1 | ROZPOCET
43 | K | 631319013 | Příplatek k cenám mazanin za úpravu povrchu mazaniny přehlazením, mazanina tl. přes 120 do 240 mm | m3 | 27.03 |  | 0 | CS ÚRS 2025 02 |  | základní |  | 0 | 0 | 0 | 0 | 0 | 4 | K | 3 |  |  |  | ROZPOCET | [5 empty] | 0 | 0 | 0 | 0 | 0 | 1 | 0 | 4 | -363022415
| Online PSC |  | https://podminky.urs.cz/item/CS_URS_2025_02/631319013 | [14 empty] | Online PSC | 3
| VV |  | skladba_P2*0,08 |  | 2.92 | [12 empty] | VV | 3 | 2 | True | 0 | ROZPOCET
| VV |  | skladba_P3*0,08 |  | 1.58 | [12 empty] | VV | 3 | 2 | True | 0 | ROZPOCET
| VV |  | skladba_P4*0,08 |  | 1.91 | [12 empty] | VV | 3 | 2 | True | 0 | ROZPOCET
| VV |  | skladba_P5*0,08 |  | 15.99 | [12 empty] | VV | 3 | 2 | True | 0 | ROZPOCET
| VV |  | skladba_P6*0,08 |  | 2.86 | [12 empty] | VV | 3 | 2 | True | 0 | ROZPOCET
| VV |  | skladba_P8*0,08 |  | 0.58 | [12 empty] | VV | 3 | 2 | True | 0 | ROZPOCET
| VV |  | skladba_P9*0,08 |  | 0.25 | [12 empty] | VV | 3 | 2 | True | 0 | ROZPOCET
| VV |  | skladba_P10*0,08 |  | 0.94 | [12 empty] | VV | 3 | 2 | True | 0 | ROZPOCET
44 | K | 631362021 | Výztuž mazanin ze svařovaných sítí z drátů typu KARI | t | 0.55 |  | 0 | CS ÚRS 2025 02 |  | základní |  | 0 | 1.0628 | 0.58452 | 0 | 0 | 4 | K | 3 |  |  |  | ROZPOCET | [5 empty] | 0 | 0 | 0 | 0 | 0 | 1 | 0 | 4 | -1502739477
| Online PSC |  | https://podminky.urs.cz/item/CS_URS_2025_02/631362021 | [14 empty] | Online PSC | 3
| VV |  | KARI sítě 150/150/4 á 1,351/kg | [14 empty] | VV | 3 | 1 | True | 0 | ROZPOCET
| VV |  | skladba_P2*1,351/1000 |  | 0.05 | [12 empty] | VV | 3 | 2 | True | 0 | ROZPOCET
| VV |  | skladba_P3*1,351/1000 |  | 0.03 | [12 empty] | VV | 3 | 2 | True | 0 | ROZPOCET
| VV |  | skladba_P4*1,351/1000 |  | 0.03 | [12 empty] | VV | 3 | 2 | True | 0 | ROZPOCET
| VV |  | skladba_P5*1,351/1000 |  | 0.27 | [12 empty] | VV | 3 | 2 | True | 0 | ROZPOCET
| VV |  | skladba_P6*1,351/1000 |  | 0.05 | [12 empty] | VV | 3 | 2 | True | 0 | ROZPOCET
| VV |  | skladba_P8*1,351/1000 |  | 0.01 | [12 empty] | VV | 3 | 2 | True | 0 | ROZPOCET
| VV |  | skladba_P9*1,351/1000 |  | 0 | [12 empty] | VV | 3 | 2 | True | 0 | ROZPOCET
| VV |  | skladba_P10*1,351/1000 |  | 0.02 | [12 empty] | VV | 3 | 2 | True | 0 | ROZPOCET
| VV |  | 0,46*1,2 'Přepočtené koeficientem množství |  | 0.55 | [12 empty] | VV | 3 | 2 | False | 1 | ROZPOCET
45 | K | 632451214 | Potěr cementový samonivelační litý tř. C 20, tl. přes 45 do 50 mm | m2 | 122.49 |  | 0 | CS ÚRS 2025 02 |  | základní |  | 0 | 0.11 | 13.4739 | 0 | 0 | 4 | K | 3 |  |  |  | ROZPOCET | [5 empty] | 0 | 0 | 0 | 0 | 0 | 1 | 0 | 4 | 704958742
| Online PSC |  | https://podminky.urs.cz/item/CS_URS_2025_02/632451214 | [14 empty] | Online PSC | 3
| VV |  | skladba_P1 |  | 114.06 | [12 empty] | VV | 3 | 2 | True | 0 | ROZPOCET
| VV |  | skladba_P7 |  | 8.43 | [12 empty] | VV | 3 | 2 | True | 0 | ROZPOCET
| VV |  | Součet |  | 122.49 | [12 empty] | VV | 3 | 4 | True | 1 | ROZPOCET
46 | K | 632451291 | Potěr cementový samonivelační litý Příplatek k cenám za každých dalších i započatých 5 mm tloušťky přes 50 mm tř. C 20 | m2 | 244.98 |  | 0 | CS ÚRS 2025 02 |  | základní |  | 0 | 0.011 | 2.6948 | 0 | 0 | 4 | K | 3 |  |  |  | ROZPOCET | [5 empty] | 0 | 0 | 0 | 0 | 0 | 1 | 0 | 4 | 1079597125
| Online PSC |  | https://podminky.urs.cz/item/CS_URS_2025_02/632451291 | [14 empty] | Online PSC | 3
| VV |  | skladba_P1 |  | 114.06 | [12 empty] | VV | 3 | 2 | True | 0 | ROZPOCET
| VV |  | skladba_P7 |  | 8.43 | [12 empty] | VV | 3 | 2 | True | 0 | ROZPOCET
| VV |  | Součet |  | 122.49 | [12 empty] | VV | 3 | 4 | True | 1 | ROZPOCET
| VV |  | 122,49*2 'Přepočtené koeficientem množství |  | 244.98 | [12 empty] | VV | 3 | 2 | False | 1 | ROZPOCET
47 | K | 632481213 | Separační vrstva k oddělení podlahových vrstev z polyetylénové fólie | m2 | 122.49 |  | 0 | CS ÚRS 2025 02 |  | základní |  | 0 | 0.00013 | 0.015924 | 0 | 0 | 4 | K | 3 |  |  |  | ROZPOCET | [5 empty] | 0 | 0 | 0 | 0 | 0 | 1 | 0 | 4 | 900166604
| Online PSC |  | https://podminky.urs.cz/item/CS_URS_2025_02/632481213 | [14 empty] | Online PSC | 3
| VV |  | skladba_P1 |  | 114.06 | [12 empty] | VV | 3 | 2 | True | 0 | ROZPOCET
| VV |  | skladba_P7 |  | 8.43 | [12 empty] | VV | 3 | 2 | True | 0 | ROZPOCET
| VV |  | Součet |  | 122.49 | [12 empty] | VV | 3 | 4 | True | 1 | ROZPOCET
48 | K | 634112123 | Obvodová dilatace mezi stěnou a mazaninou nebo potěrem podlahovým páskem z pěnového PE s fólií tl. do 10 mm, výšky 80 mm | m | 496.07 |  | 0 | CS ÚRS 2025 02 |  | základní |  | 0 | 2e-05 | 0.0099214 | 0 | 0 | 4 | K | 3 |  |  |  | ROZPOCET | [5 empty] | 0 | 0 | 0 | 0 | 0 | 1 | 0 | 4 | -1694781801
| Online PSC |  | https://podminky.urs.cz/item/CS_URS_2025_02/634112123 | [14 empty] | Online PSC | 3
| VV |  | dilatační spáry obvod | [14 empty] | VV | 3 | 1 | True | 0 | ROZPOCET
| VV |  | obvod_dlaz_obkl |  | 62.45 | [12 empty] | VV | 3 | 2 | True | 0 | ROZPOCET
| VV |  | obvod_dlazba_sokl |  | 164.98 | [12 empty] | VV | 3 | 2 | True | 0 | ROZPOCET
| VV |  | obvod_vinyl |  | 268.64 | [12 empty] | VV | 3 | 2 | True | 0 | ROZPOCET
49 | K | 634663111 | Výplň dilatačních spar mazanin polyuretanovou samonivelační hmotou, šířka spáry do 10 mm | m | 520.88 |  | 0 | CS ÚRS 2025 02 |  | základní |  | 0 | 0.00023 | 0.1198 | 0 | 0 | 4 | K | 3 |  |  |  | ROZPOCET | [5 empty] | 0 | 0 | 0 | 0 | 0 | 1 | 0 | 4 | -1103493868
| Online PSC |  | https://podminky.urs.cz/item/CS_URS_2025_02/634663111 | [14 empty] | Online PSC | 3
| VV |  | dilatační spáry v dlažbě | [14 empty] | VV | 3 | 1 | True | 0 | ROZPOCET
| VV |  | 24,81 |  | 24.81 | [12 empty] | VV | 3 | 2 | True | 0 | ROZPOCET
| VV |  | dilatační spáry obvod | [14 empty] | VV | 3 | 1 | True | 0 | ROZPOCET
| VV |  | obvod_dlaz_obkl |  | 62.45 | [12 empty] | VV | 3 | 2 | True | 0 | ROZPOCET
| VV |  | obvod_dlazba_sokl |  | 164.98 | [12 empty] | VV | 3 | 2 | True | 0 | ROZPOCET
| VV |  | obvod_vinyl |  | 268.64 | [12 empty] | VV | 3 | 2 | True | 0 | ROZPOCET
50 | K | 634911122 | Řezání dilatačních nebo smršťovacích spár v čerstvé betonové mazanině nebo potěru šířky přes 5 do 10 mm, hloubky přes 10 do 20 mm | m | 24.81 |  | 0 | CS ÚRS 2025 02 |  | základní |  | 0 | 0 | 0 | 0 | 0 | 4 | K | 3 |  |  |  | ROZPOCET | [5 empty] | 0 | 0 | 0 | 0 | 0 | 1 | 0 | 4 | 1532338334
| Online PSC |  | https://podminky.urs.cz/item/CS_URS_2025_02/634911122 | [14 empty] | Online PSC | 3
| VV |  | S01 | [14 empty] | VV | 3 | 1 | True | 0 | ROZPOCET
| VV |  | 3,5 |  | 3.5 | [12 empty] | VV | 3 | 2 | True | 0 | ROZPOCET
| VV |  | 2,1+1,81 |  | 3.91 | [12 empty] | VV | 3 | 2 | True | 0 | ROZPOCET
| VV |  | S07 | [14 empty] | VV | 3 | 1 | True | 0 | ROZPOCET
| VV |  | 5*1,8 |  | 9 | [12 empty] | VV | 3 | 2 | True | 0 | ROZPOCET
| VV |  | 2,31+1,8-2*0,15 |  | 3.81 | [12 empty] | VV | 3 | 2 | True | 0 | ROZPOCET
| VV |  | S16 | [14 empty] | VV | 3 | 1 | True | 0 | ROZPOCET
| VV |  | 1,79 |  | 1.79 | [12 empty] | VV | 3 | 2 | True | 0 | ROZPOCET
| VV |  | S24 | [14 empty] | VV | 3 | 1 | True | 0 | ROZPOCET
| VV |  | 2,8 |  | 2.8 | [12 empty] | VV | 3 | 2 | True | 0 | ROZPOCET
| VV |  | Součet |  | 24.81 | [12 empty] | VV | 3 | 4 | True | 1 | ROZPOCET
51 | K | 635111241 | Násyp ze štěrkopísku, písku nebo kameniva pod podlahy se zhutněním z kameniva hrubého 8-16 | m3 | 3.6 |  | 0 | CS ÚRS 2025 02 |  | základní |  | 0 | 2.16 | 7.776 | 0 | 0 | 16 | K | 3 |  |  |  | ROZPOCET | [5 empty] | 0 | 0 | 0 | 0 | 0 | 1 | 0 | 16 | 1204556120
| Online PSC |  | https://podminky.urs.cz/item/CS_URS_2025_02/635111241 | [14 empty] | Online PSC | 3
| VV |  | skladba_P2*0,05 |  | 1.82 | [12 empty] | VV | 3 | 2 | True | 0 | ROZPOCET
| VV |  | skladba_P4*0,05 |  | 1.19 | [12 empty] | VV | 3 | 2 | True | 0 | ROZPOCET
| VV |  | skladba_P10*0,05 |  | 0.59 | [12 empty] | VV | 3 | 2 | True | 0 | ROZPOCET
| VV |  | Součet |  | 3.6 | [12 empty] | VV | 3 | 4 | True | 1 | ROZPOCET
| D | 64 | Osazování výplní otvorů |  |  |  | 0 |  |  |  |  | 0 |  | 3.8109 |  | 0 | 1 | D | 2 |  |  |  | ROZPOCET | [11 empty] | 0
52 | K | 642942111 | Osazování zárubní nebo rámů kovových dveřních lisovaných nebo z úhelníků bez dveřních křídel na cementovou maltu, plochy otvoru do 2,5 m2 | kus | 24 |  | 0 | CS ÚRS 2025 02 |  | základní |  | 0 | 0.01777 | 0.42648 | 0 | 0 | 4 | K | 3 |  |  |  | ROZPOCET | [5 empty] | 0 | 0 | 0 | 0 | 0 | 1 | 0 | 4 | -1129764174
| Online PSC |  | https://podminky.urs.cz/item/CS_URS_2025_02/642942111 | [14 empty] | Online PSC | 3
| VV |  | D7 | [14 empty] | VV | 3 | 1 | True | 0 | ROZPOCET
| VV |  | 2L | [14 empty] | VV | 3 | 1 | True | 0 | ROZPOCET
| VV |  | 2 |  | 2 | [12 empty] | VV | 3 | 2 | True | 0 | ROZPOCET
| VV |  | 4P | [14 empty] | VV | 3 | 1 | True | 0 | ROZPOCET
| VV |  | 4 |  | 4 | [12 empty] | VV | 3 | 2 | True | 0 | ROZPOCET
| VV |  | D5 | [14 empty] | VV | 3 | 1 | True | 0 | ROZPOCET
| VV |  | 2L | [14 empty] | VV | 3 | 1 | True | 0 | ROZPOCET
| VV |  | 2 |  | 2 | [12 empty] | VV | 3 | 2 | True | 0 | ROZPOCET
| VV |  | D6 | [14 empty] | VV | 3 | 1 | True | 0 | ROZPOCET
| VV |  | 1L | [14 empty] | VV | 3 | 1 | True | 0 | ROZPOCET
| VV |  | 1 |  | 1 | [12 empty] | VV | 3 | 2 | True | 0 | ROZPOCET
| VV |  | D14 | [14 empty] | VV | 3 | 1 | True | 0 | ROZPOCET
| VV |  | 1L | [14 empty] | VV | 3 | 1 | True | 0 | ROZPOCET
| VV |  | 1 |  | 1 | [12 empty] | VV | 3 | 2 | True | 0 | ROZPOCET
| VV |  | D5 | [14 empty] | VV | 3 | 1 | True | 0 | ROZPOCET
| VV |  | 1L | [14 empty] | VV | 3 | 1 | True | 0 | ROZPOCET
| VV |  | 2 |  | 2 | [12 empty] | VV | 3 | 2 | True | 0 | ROZPOCET
| VV |  | D6 | [14 empty] | VV | 3 | 1 | True | 0 | ROZPOCET
| VV |  | 4L | [14 empty] | VV | 3 | 1 | True | 0 | ROZPOCET
| VV |  | 4 |  | 4 | [12 empty] | VV | 3 | 2 | True | 0 | ROZPOCET
| VV |  | 2P | [14 empty] | VV | 3 | 1 | True | 0 | ROZPOCET
| VV |  | 2 |  | 2 | [12 empty] | VV | 3 | 2 | True | 0 | ROZPOCET
| VV |  | D12 | [14 empty] | VV | 3 | 1 | True | 0 | ROZPOCET
| VV |  | 1P | [14 empty] | VV | 3 | 1 | True | 0 | ROZPOCET
| VV |  | 1 |  | 1 | [12 empty] | VV | 3 | 2 | True | 0 | ROZPOCET
| VV |  | D8 | [14 empty] | VV | 3 | 1 | True | 0 | ROZPOCET
| VV |  | 1L | [14 empty] | VV | 3 | 1 | True | 0 | ROZPOCET
| VV |  | 1 |  | 1 | [12 empty] | VV | 3 | 2 | True | 0 | ROZPOCET
| VV |  | D13 | [14 empty] | VV | 3 | 1 | True | 0 | ROZPOCET
| VV |  | 1L | [14 empty] | VV | 3 | 1 | True | 0 | ROZPOCET
| VV |  | 1 |  | 1 | [12 empty] | VV | 3 | 2 | True | 0 | ROZPOCET
| VV |  | D15 | [14 empty] | VV | 3 | 1 | True | 0 | ROZPOCET
| VV |  | 1P | [14 empty] | VV | 3 | 1 | True | 0 | ROZPOCET
| VV |  | 1 |  | 1 | [12 empty] | VV | 3 | 2 | True | 0 | ROZPOCET
| VV |  | D16 | [14 empty] | VV | 3 | 1 | True | 0 | ROZPOCET
| VV |  | 2L | [14 empty] | VV | 3 | 1 | True | 0 | ROZPOCET
| VV |  | 2 |  | 2 | [12 empty] | VV | 3 | 2 | True | 0 | ROZPOCET
| VV |  | Součet |  | 24 | [12 empty] | VV | 3 | 4 | True | 1 | ROZPOCET
53 | M | 55331481.1 | zárubeň jednokřídlá ocelová s těsněním pro zdění tl stěny 75-100mm rozměru 700/1970, 2100mm | kus | 6 |  | 0 |  |  | základní |  | 0 | 0.01225 | 0.0735 | 0 | 0 | 8 | M | 3 |  |  |  | ROZPOCET | [5 empty] | 0 | 0 | 0 | 0 | 0 | 1 | 0 | 4 | -1654428499
| P |  | Poznámka k položce: RAL 7039 | [14 empty] | P | 3
| VV |  | D7 | [14 empty] | VV | 3 | 1 | True | 0 | ROZPOCET
| VV |  | 2L | [14 empty] | VV | 3 | 1 | True | 0 | ROZPOCET
| VV |  | 2 |  | 2 | [12 empty] | VV | 3 | 2 | True | 0 | ROZPOCET
| VV |  | 4P | [14 empty] | VV | 3 | 1 | True | 0 | ROZPOCET
| VV |  | 4 |  | 4 | [12 empty] | VV | 3 | 2 | True | 0 | ROZPOCET
| VV |  | Součet |  | 6 | [12 empty] | VV | 3 | 4 | True | 1 | ROZPOCET
54 | M | 55331482.1 | zárubeň jednokřídlá ocelová s těsněním pro zdění tl stěny 75-100mm rozměru 800/1970, 2100mm | kus | 10 |  | 0 |  |  | základní |  | 0 | 0.01249 | 0.1249 | 0 | 0 | 8 | M | 3 |  |  |  | ROZPOCET | [5 empty] | 0 | 0 | 0 | 0 | 0 | 1 | 0 | 4 | -123884834
| P |  | Poznámka k položce: RAL 7039 | [14 empty] | P | 3
| VV |  | D5 | [14 empty] | VV | 3 | 1 | True | 0 | ROZPOCET
| VV |  | 3L | [14 empty] | VV | 3 | 1 | True | 0 | ROZPOCET
| VV |  | 3 |  | 3 | [12 empty] | VV | 3 | 2 | True | 0 | ROZPOCET
| VV |  | D6 | [14 empty] | VV | 3 | 1 | True | 0 | ROZPOCET
| VV |  | 5L+2P | [14 empty] | VV | 3 | 1 | True | 0 | ROZPOCET
| VV |  | 7 |  | 7 | [12 empty] | VV | 3 | 2 | True | 0 | ROZPOCET
| VV |  | Součet |  | 10 | [12 empty] | VV | 3 | 4 | True | 1 | ROZPOCET
55 | M | 55331485.1 | zárubeň jednokřídlá ocelová s těsněním pro zdění tl stěny 110-150mm rozměru 600/1970, 2100mm | kus | 1 |  | 0 |  |  | základní |  | 0 | 0.01458 | 0.01458 | 0 | 0 | 8 | M | 3 |  |  |  | ROZPOCET | [5 empty] | 0 | 0 | 0 | 0 | 0 | 1 | 0 | 4 | 1278722397
| P |  | Poznámka k položce: RAL 7039 | [14 empty] | P | 3
| VV |  | D14 | [14 empty] | VV | 3 | 1 | True | 0 | ROZPOCET
| VV |  | 1L | [14 empty] | VV | 3 | 1 | True | 0 | ROZPOCET
| VV |  | 1 |  | 1 | [12 empty] | VV | 3 | 2 | True | 0 | ROZPOCET
| VV |  | Součet |  | 1 | [12 empty] | VV | 3 | 4 | True | 1 | ROZPOCET
56 | M | 55331487.1 | zárubeň jednokřídlá ocelová pro zdění tl stěny 110-150mm rozměru 800/1970, 2100mm | kus | 2 |  | 0 |  |  | základní |  | 0 | 0.01521 | 0.03042 | 0 | 0 | 8 | M | 3 |  |  |  | ROZPOCET | [5 empty] | 0 | 0 | 0 | 0 | 0 | 1 | 0 | 4 | 677312431
| P |  | Poznámka k položce: RAL 7039 | [14 empty] | P | 3
| VV |  | D10 | [14 empty] | VV | 3 | 1 | True | 0 | ROZPOCET
| VV |  | 1L | [14 empty] | VV | 3 | 1 | True | 0 | ROZPOCET
| VV |  | 1 |  | 1 | [12 empty] | VV | 3 | 2 | True | 0 | ROZPOCET
| VV |  | D12 | [14 empty] | VV | 3 | 1 | True | 0 | ROZPOCET
| VV |  | 1P | [14 empty] | VV | 3 | 1 | True | 0 | ROZPOCET
| VV |  | 1 |  | 1 | [12 empty] | VV | 3 | 2 | True | 0 | ROZPOCET
| VV |  | Součet |  | 2 | [12 empty] | VV | 3 | 4 | True | 1 | ROZPOCET
57 | M | 55331488.1 | zárubeň jednokřídlá ocelová s těsněním pro zdění tl stěny 110-150mm rozměru 900/1970, 2100mm | kus | 5 |  | 0 |  |  | základní |  | 0 | 0.01553 | 0.07765 | 0 | 0 | 8 | M | 3 |  |  |  | ROZPOCET | [5 empty] | 0 | 0 | 0 | 0 | 0 | 1 | 0 | 4 | 231686225
| P |  | Poznámka k položce: RAL 7039 | [14 empty] | P | 3
| VV |  | D8 | [14 empty] | VV | 3 | 1 | True | 0 | ROZPOCET
| VV |  | 1P | [14 empty] | VV | 3 | 1 | True | 0 | ROZPOCET
| VV |  | 1 |  | 1 | [12 empty] | VV | 3 | 2 | True | 0 | ROZPOCET
| VV |  | D13 | [14 empty] | VV | 3 | 1 | True | 0 | ROZPOCET
| VV |  | 1L | [14 empty] | VV | 3 | 1 | True | 0 | ROZPOCET
| VV |  | 1 |  | 1 | [12 empty] | VV | 3 | 2 | True | 0 | ROZPOCET
| VV |  | D15 | [14 empty] | VV | 3 | 1 | True | 0 | ROZPOCET
| VV |  | 1P | [14 empty] | VV | 3 | 1 | True | 0 | ROZPOCET
| VV |  | 1 |  | 1 | [12 empty] | VV | 3 | 2 | True | 0 | ROZPOCET
| VV |  | D16 | [14 empty] | VV | 3 | 1 | True | 0 | ROZPOCET
| VV |  | 2L | [14 empty] | VV | 3 | 1 | True | 0 | ROZPOCET
| VV |  | 2 |  | 2 | [12 empty] | VV | 3 | 2 | True | 0 | ROZPOCET
| VV |  | Součet |  | 5 | [12 empty] | VV | 3 | 4 | True | 1 | ROZPOCET
58 | K | 642945111 | Osazování ocelových zárubní protipožárních nebo protiplynových dveří do vynechaného otvoru, s obetonováním, dveří jednokřídlových do 2,5 m2 | kus | 7 |  | 0 | CS ÚRS 2025 02 |  | základní |  | 0 | 0.42153 | 2.9507 | 0 | 0 | 4 | K | 3 |  |  |  | ROZPOCET | [5 empty] | 0 | 0 | 0 | 0 | 0 | 1 | 0 | 4 | -524256169
| Online PSC |  | https://podminky.urs.cz/item/CS_URS_2025_02/642945111 | [14 empty] | Online PSC | 3
| VV |  | D11 | [14 empty] | VV | 3 | 1 | True | 0 | ROZPOCET
| VV |  | 1 |  | 1 | [12 empty] | VV | 3 | 2 | True | 0 | ROZPOCET
| VV |  | D1 | [14 empty] | VV | 3 | 1 | True | 0 | ROZPOCET
| VV |  | 3 |  | 3 | [12 empty] | VV | 3 | 2 | True | 0 | ROZPOCET
| VV |  | D2 | [14 empty] | VV | 3 | 1 | True | 0 | ROZPOCET
| VV |  | 2 |  | 2 | [12 empty] | VV | 3 | 2 | True | 0 | ROZPOCET
| VV |  | D3 | [14 empty] | VV | 3 | 1 | True | 0 | ROZPOCET
| VV |  | 1 |  | 1 | [12 empty] | VV | 3 | 2 | True | 0 | ROZPOCET
| VV |  | Součet |  | 7 | [12 empty] | VV | 3 | 4 | True | 1 | ROZPOCET
59 | M | 55331559.1 | zárubeň jednokřídlá ocelová pro zdění s protipožární úpravou tl stěny 75-100mm rozměru 1100/1970, 2100mm | kus | 1 |  | 0 |  |  | základní |  | 0 | 0.01325 | 0.01325 | 0 | 0 | 8 | M | 3 |  |  |  | ROZPOCET | [5 empty] | 0 | 0 | 0 | 0 | 0 | 1 | 0 | 4 | 1851210636
| P |  | Poznámka k položce: RAL 7039 protipožární kouřotěsné | [14 empty] | P | 3
| VV |  | D11 | [14 empty] | VV | 3 | 1 | True | 0 | ROZPOCET
| VV |  | 1P | [14 empty] | VV | 3 | 1 | True | 0 | ROZPOCET
| VV |  | 1 |  | 1 | [12 empty] | VV | 3 | 2 | True | 1 | ROZPOCET
60 | M | 55331562.1 | zárubeň jednokřídlá ocelová pro zdění s protipožární úpravou tl stěny 110-150mm rozměru 800/1970, 2100mm | kus | 3 |  | 0 |  |  | základní |  | 0 | 0.01521 | 0.04563 | 0 | 0 | 8 | M | 3 |  |  |  | ROZPOCET | [5 empty] | 0 | 0 | 0 | 0 | 0 | 1 | 0 | 4 | -314632928
| P |  | Poznámka k položce: RAL 7039 protipožární kouřotěsné | [14 empty] | P | 3
| VV |  | D1 | [14 empty] | VV | 3 | 1 | True | 0 | ROZPOCET
| VV |  | 2L | [14 empty] | VV | 3 | 1 | True | 0 | ROZPOCET
| VV |  | 2 |  | 2 | [12 empty] | VV | 3 | 2 | True | 0 | ROZPOCET
| VV |  | 1P | [14 empty] | VV | 3 | 1 | True | 0 | ROZPOCET
| VV |  | 1 |  | 1 | [12 empty] | VV | 3 | 2 | True | 0 | ROZPOCET
| VV |  | Součet |  | 3 | [12 empty] | VV | 3 | 4 | True | 1 | ROZPOCET
61 | M | 55331563.1 | zárubeň jednokřídlá ocelová pro zdění s protipožární úpravou tl stěny 110-150mm rozměru 900/1970, 2100mm | kus | 2 |  | 0 |  |  | základní |  | 0 | 0.01553 | 0.03106 | 0 | 0 | 8 | M | 3 |  |  |  | ROZPOCET | [5 empty] | 0 | 0 | 0 | 0 | 0 | 1 | 0 | 4 | -1034576564
| P |  | Poznámka k položce: RAL 7039 protipožární kouřotěsné | [14 empty] | P | 3
| VV |  | D2 | [14 empty] | VV | 3 | 1 | True | 0 | ROZPOCET
| VV |  | 2L | [14 empty] | VV | 3 | 1 | True | 0 | ROZPOCET
| VV |  | 2 |  | 2 | [12 empty] | VV | 3 | 2 | True | 0 | ROZPOCET
| VV |  | Součet |  | 2 | [12 empty] | VV | 3 | 4 | True | 1 | ROZPOCET
62 | M | 55331563.2 | zárubeň jednokřídlá ocelová pro zdění s protipožární úpravou tl stěny 110-150mm rozměru 900/1970, 2100mm | kus | 1 |  | 0 |  |  | základní |  | 0 | 0.01553 | 0.01553 | 0 | 0 | 8 | M | 3 |  |  |  | ROZPOCET | [5 empty] | 0 | 0 | 0 | 0 | 0 | 1 | 0 | 4 | -1981835121
| P |  | Poznámka k položce: protipožární kouřotěsné příprava pro osazení elektromagnetického zámku | [14 empty] | P | 3
| VV |  | D3 | [14 empty] | VV | 3 | 1 | True | 0 | ROZPOCET
| VV |  | 1L | [14 empty] | VV | 3 | 1 | True | 0 | ROZPOCET
| VV |  | 1 |  | 1 | [12 empty] | VV | 3 | 2 | True | 0 | ROZPOCET
| VV |  | Součet |  | 1 | [12 empty] | VV | 3 | 4 | True | 1 | ROZPOCET
63 | K | 644941112 | Montáž průvětrníků nebo mřížek odvětrávacích velikosti přes 150 x 200 do 300 x 300 mm | kus | 5 |  | 0 | CS ÚRS 2025 02 |  | základní |  | 0 | 0 | 0 | 0 | 0 | 16 | K | 3 |  |  |  | ROZPOCET | [5 empty] | 0 | 0 | 0 | 0 | 0 | 1 | 0 | 16 | -2101386106
| Online PSC |  | https://podminky.urs.cz/item/CS_URS_2025_02/644941112 | [14 empty] | Online PSC | 3
| VV |  | pozn. 41 | [14 empty] | VV | 3 | 1 | True | 0 | ROZPOCET
| VV |  | 5 |  | 5 | [12 empty] | VV | 3 | 2 | True | 1 | ROZPOCET
64 | M | 55341426 | mřížka větrací nerezová se síťovinou 200x200mm | kus | 3 |  | 0 | CS ÚRS 2025 02 |  | základní |  | 0 | 0.00035 | 0.00105 | 0 | 0 | 32 | M | 3 |  |  |  | ROZPOCET | [5 empty] | 0 | 0 | 0 | 0 | 0 | 1 | 0 | 16 | -590025688
| P |  | Poznámka k položce: velikost mřížky dle skutečnosti | [14 empty] | P | 3
| VV |  | pozn. 41 | [14 empty] | VV | 3 | 1 | True | 0 | ROZPOCET
| VV |  | 3 |  | 3 | [12 empty] | VV | 3 | 2 | True | 1 | ROZPOCET
65 | M | 55341425 | mřížka větrací nerezová se síťovinou 300x300mm | kus | 2 |  | 0 | CS ÚRS 2025 02 |  | základní |  | 0 | 0.00046 | 0.00092 | 0 | 0 | 32 | M | 3 |  |  |  | ROZPOCET | [5 empty] | 0 | 0 | 0 | 0 | 0 | 1 | 0 | 16 | -218081072
| P |  | Poznámka k položce: velikosat mřížky dle skutečnosti | [14 empty] | P | 3
| VV |  | pozn. 41 | [14 empty] | VV | 3 | 1 | True | 0 | ROZPOCET
| VV |  | 2 |  | 2 | [12 empty] | VV | 3 | 2 | True | 1 | ROZPOCET
66 | K | 644941121 | Montáž průvětrníků nebo mřížek odvětrávacích montáž průchodky (trubky) se zhotovením otvoru v tepelné izolaci | kus | 5 |  | 0 | CS ÚRS 2025 02 |  | základní |  | 0 | 0 | 0 | 0 | 0 | 4 | K | 3 |  |  |  | ROZPOCET | [5 empty] | 0 | 0 | 0 | 0 | 0 | 1 | 0 | 4 | 266365242
| Online PSC |  | https://podminky.urs.cz/item/CS_URS_2025_02/644941121 | [14 empty] | Online PSC | 3
| VV |  | pozn. 41 - chránička v izolantu | [14 empty] | VV | 3 | 1 | True | 0 | ROZPOCET
| VV |  | 5 |  | 5 | [12 empty] | VV | 3 | 2 | True | 1 | ROZPOCET
67 | M | 28614710 | trubka PP, antibakteriální, DN 200mm | m | 1.25 |  | 0 | CS ÚRS 2025 02 |  | základní |  | 0 | 0.0042 | 0.00525 | 0 | 0 | 8 | M | 3 |  |  |  | ROZPOCET | [5 empty] | 0 | 0 | 0 | 0 | 0 | 1 | 0 | 4 | -102890923
| P |  | Poznámka k položce: průměr trubky dle skutečnosti | [14 empty] | P | 3
| VV |  | 5*0,25 |  | 1.25 | [12 empty] | VV | 3 | 2 | True | 1 | ROZPOCET
| D | 9 | Ostatní konstrukce a práce, bourání |  |  |  | 0 |  |  |  |  | 0 |  | 0.7857 |  | 0 | 1 | D | 1 |  |  |  | ROZPOCET | [11 empty] | 0
| D | 94 | Lešení a stavební výtahy |  |  |  | 0 |  |  |  |  | 0 |  | 0 |  | 0 | 1 | D | 2 |  |  |  | ROZPOCET | [11 empty] | 0
68 | K | 949101111 | Lešení pomocné pracovní pro objekty pozemních staveb pro zatížení do 150 kg/m2, o výšce lešeňové podlahy do 1,9 m | m2 | 462.35 |  | 0 | CS ÚRS 2025 02 |  | základní |  | 0 | 0 | 0 | 0 | 0 | 4 | K | 3 |  |  |  | ROZPOCET | [5 empty] | 0 | 0 | 0 | 0 | 0 | 1 | 0 | 4 | 952163198
| Online PSC |  | https://podminky.urs.cz/item/CS_URS_2025_02/949101111 | [14 empty] | Online PSC | 3
| VV |  | plocha_dlažba |  | 225.68 | [12 empty] | VV | 3 | 2 | True | 0 | ROZPOCET
| VV |  | pvc_plocha |  | 235.17 | [12 empty] | VV | 3 | 2 | True | 0 | ROZPOCET
| VV |  | vnější oprava omítky | [14 empty] | VV | 3 | 1 | True | 0 | ROZPOCET
| VV |  | 1,5*1 |  | 1.5 | [12 empty] | VV | 3 | 2 | True | 0 | ROZPOCET
| VV |  | Součet |  | 462.35 | [12 empty] | VV | 3 | 4 | True | 1 | ROZPOCET
| D | 95 | Různé dokončovací konstrukce a práce pozemních staveb |  |  |  | 0 |  |  |  |  | 0 |  | 0.7857 |  | 0 | 1 | D | 2 |  |  |  | ROZPOCET | [11 empty] | 0
69 | K | 952901111 | Vyčištění budov nebo objektů před předáním do užívání budov bytové nebo občanské výstavby, světlé výšky podlaží do 4 m | m2 | 460.85 |  | 0 | CS ÚRS 2025 02 |  | základní |  | 0 | 4e-05 | 0.018434 | 0 | 0 | 4 | K | 3 |  |  |  | ROZPOCET | [5 empty] | 0 | 0 | 0 | 0 | 0 | 1 | 0 | 4 | 1337113519
| Online PSC |  | https://podminky.urs.cz/item/CS_URS_2025_02/952901111 | [14 empty] | Online PSC | 3
| VV |  | plocha_nova_celkem |  | 460.85 | [12 empty] | VV | 3 | 2 | True | 1 | ROZPOCET
70 | K | 952902021 | Čištění budov při provádění oprav a udržovacích prací podlah hladkých zametením | m2 | 921.7 |  | 0 | CS ÚRS 2025 02 |  | základní |  | 0 | 0 | 0 | 0 | 0 | 4 | K | 3 |  |  |  | ROZPOCET | [5 empty] | 0 | 0 | 0 | 0 | 0 | 1 | 0 | 4 | -753777961
| Online PSC |  | https://podminky.urs.cz/item/CS_URS_2025_02/952902021 | [14 empty] | Online PSC | 3
| VV |  | plocha_dlažba |  | 225.68 | [12 empty] | VV | 3 | 2 | True | 0 | ROZPOCET
| VV |  | pvc_plocha |  | 235.17 | [12 empty] | VV | 3 | 2 | True | 0 | ROZPOCET
| VV |  | Součet |  | 460.85 | [12 empty] | VV | 3 | 4 | True | 1 | ROZPOCET
| VV |  | 460,85*2 'Přepočtené koeficientem množství |  | 921.7 | [12 empty] | VV | 3 | 2 | False | 1 | ROZPOCET
71 | K | 953332113 | Vložky svislé do dilatačních spár z pryže kladené volně, včetně dodání a osazení, v jakémkoliv zdivu, tl. 8 mm | m2 | 5.9 |  | 0 | CS ÚRS 2025 02 |  | základní |  | 0 | 0.00126 | 0.007434 | 0 | 0 | 4 | K | 3 |  |  |  | ROZPOCET | [5 empty] | 0 | 0 | 0 | 0 | 0 | 1 | 0 | 4 | -826872250
| Online PSC |  | https://podminky.urs.cz/item/CS_URS_2025_02/953332113 | [14 empty] | Online PSC | 3
| VV |  | pozn.31 | [14 empty] | VV | 3 | 1 | True | 0 | ROZPOCET
| VV |  | 2*2,95 |  | 5.9 | [12 empty] | VV | 3 | 2 | True | 1 | ROZPOCET
72 | K | 953941209 | Osazování drobných kovových předmětů se zalitím maltou cementovou, do vysekaných kapes nebo připravených otvorů komínových dvířek | kus | 34 |  | 0 | CS ÚRS 2025 02 |  | základní |  | 0 | 0.01547 | 0.52598 | 0 | 0 | 4 | K | 3 |  |  |  | ROZPOCET | [5 empty] | 0 | 0 | 0 | 0 | 0 | 1 | 0 | 4 | -843536458
| Online PSC |  | https://podminky.urs.cz/item/CS_URS_2025_02/953941209 | [14 empty] | Online PSC | 3
| VV |  | pozn. 35,36 | [14 empty] | VV | 3 | 1 | True | 0 | ROZPOCET
| VV |  | 34 |  | 34 | [12 empty] | VV | 3 | 2 | True | 1 | ROZPOCET
73 | M | 56245711.1 | dvířka revizní 300x300 bílá se zámkem | kus | 34 |  | 0 |  |  | základní |  | 0 | 0.00109 | 0.03706 | 0 | 0 | 8 | M | 3 |  |  |  | ROZPOCET | [5 empty] | 0 | 0 | 0 | 0 | 0 | 1 | 0 | 4 | 647782630
| VV |  | pozn. 35,36 | [14 empty] | VV | 3 | 1 | True | 0 | ROZPOCET
| VV |  | 34 |  | 34 | [12 empty] | VV | 3 | 2 | True | 1 | ROZPOCET
74 | K | 953942425 | Osazování drobných kovových předmětů se zalitím maltou cementovou, do vysekaných kapes nebo připravených otvorů rámů litinových poklopů v podlahách nebo čisticích dvířek v kouřových kanálech | kus | 2 |  | 0 | CS ÚRS 2025 02 |  | základní |  | 0 | 0.00936 | 0.01872 | 0 | 0 | 4 | K | 3 |  |  |  | ROZPOCET | [5 empty] | 0 | 0 | 0 | 0 | 0 | 1 | 0 | 4 | 1027815014
| Online PSC |  | https://podminky.urs.cz/item/CS_URS_2025_02/953942425 | [14 empty] | Online PSC | 3
| VV |  | Z1 | [14 empty] | VV | 3 | 1 | True | 0 | ROZPOCET
| VV |  | 2 |  | 2 | [12 empty] | VV | 3 | 2 | True | 0 | ROZPOCET
75 | M | 55241056 | poklop šachtový Pz ocelový zadlažďovací s vnitřní výztuží s těsněním zatížení B125 v 80mm rám 714x714mm vstup 600x600mm | kus | 2 |  | 0 | CS ÚRS 2025 02 |  | základní |  | 0 | 0.03 | 0.06 | 0 | 0 | 8 | M | 3 |  |  |  | ROZPOCET | [5 empty] | 0 | 0 | 0 | 0 | 0 | 1 | 0 | 4 | -1664511729
| VV |  | Z1 | [14 empty] | VV | 3 | 1 | True | 0 | ROZPOCET
| VV |  | 2 |  | 2 | [12 empty] | VV | 3 | 2 | True | 1 | ROZPOCET
76 | K | 953943211 | Osazování drobných kovových předmětů kotvených do stěny hasicího přístroje | kus | 11 |  | 0 | CS ÚRS 2025 02 |  | základní |  | 0 | 0.00011 | 0.00121 | 0 | 0 | 4 | K | 3 |  |  |  | ROZPOCET | [5 empty] | 0 | 0 | 0 | 0 | 0 | 1 | 0 | 4 | -714239563
| Online PSC |  | https://podminky.urs.cz/item/CS_URS_2025_02/953943211 | [14 empty] | Online PSC | 3
| VV |  | zpětná montáž | [14 empty] | VV | 3 | 1 | True | 0 | ROZPOCET
| VV |  | 7 |  | 7 | [12 empty] | VV | 3 | 2 | True | 0 | ROZPOCET
| VV |  | nové | [14 empty] | VV | 3 | 1 | True | 0 | ROZPOCET
| VV |  | 4 |  | 4 | [12 empty] | VV | 3 | 2 | True | 0 | ROZPOCET
| VV |  | Součet |  | 11 | [12 empty] | VV | 3 | 4 | True | 1 | ROZPOCET
77 | M | 44932001 | přístroj hasicí ruční práškový hasební schopnost 21A, 113B, C | kus | 4 |  | 0 | CS ÚRS 2025 02 |  | základní |  | 0 | 0.0107 | 0.0428 | 0 | 0 | 8 | M | 3 |  |  |  | ROZPOCET | [5 empty] | 0 | 0 | 0 | 0 | 0 | 1 | 0 | 4 | -986868226
| VV |  | 4 |  | 4 | [12 empty] | VV | 3 | 2 | True | 1 | ROZPOCET
78 | K | 953991103.1 | Montáž chrániče rohů nástěnného výšky nad 800 mm upevněného šrouby | kus | 38 |  | 0 |  |  | základní |  | 0 | 6e-05 | 0.00228 | 0 | 0 | 16 | K | 3 |  |  |  | ROZPOCET | [5 empty] | 0 | 0 | 0 | 0 | 0 | 1 | 0 | 16 | -707397296
| VV |  | S01,07 | [14 empty] | VV | 3 | 1 | True | 0 | ROZPOCET
| VV |  | 10 |  | 10 | [12 empty] | VV | 3 | 2 | True | 0 | ROZPOCET
| VV |  | 10 |  | 10 | [12 empty] | VV | 3 | 2 | True | 0 | ROZPOCET
| VV |  | S16 | [14 empty] | VV | 3 | 1 | True | 0 | ROZPOCET
| VV |  | 4 |  | 4 | [12 empty] | VV | 3 | 2 | True | 0 | ROZPOCET
| VV |  | S24 | [14 empty] | VV | 3 | 1 | True | 0 | ROZPOCET
| VV |  | 1 |  | 1 | [12 empty] | VV | 3 | 2 | True | 0 | ROZPOCET
| VV |  | S27 | [14 empty] | VV | 3 | 1 | True | 0 | ROZPOCET
| VV |  | 7 |  | 7 | [12 empty] | VV | 3 | 2 | True | 0 | ROZPOCET
| VV |  | S34 | [14 empty] | VV | 3 | 1 | True | 0 | ROZPOCET
| VV |  | 3 |  | 3 | [12 empty] | VV | 3 | 2 | True | 0 | ROZPOCET
| VV |  | S35 | [14 empty] | VV | 3 | 1 | True | 0 | ROZPOCET
| VV |  | 3 |  | 3 | [12 empty] | VV | 3 | 2 | True | 0 | ROZPOCET
| VV |  | Součet |  | 38 | [12 empty] | VV | 3 | 4 | True | 1 | ROZPOCET
79 | M | 19416033.1 | nerezový ochranný rohový ploch 100x100mm tl. 1 mm | m | 76.76 |  | 0 |  |  | základní |  | 0 | 0.00093 | 0.071387 | 0 | 0 | 32 | M | 3 |  |  |  | ROZPOCET | [5 empty] | 0 | 0 | 0 | 0 | 0 | 1 | 0 | 16 | 368733339
| VV |  | 38*2,02 |  | 76.76 | [12 empty] | VV | 3 | 2 | True | 1 | ROZPOCET
80 | K | 953993311 | Osazení bezpečnostní, orientační nebo informační tabulky samolepicí | kus | 8 |  | 0 | CS ÚRS 2025 02 |  | základní |  | 0 | 0 | 0 | 0 | 0 | 4 | K | 3 |  |  |  | ROZPOCET | [5 empty] | 0 | 0 | 0 | 0 | 0 | 1 | 0 | 4 | 1177893568
| Online PSC |  | https://podminky.urs.cz/item/CS_URS_2025_02/953993311 | [14 empty] | Online PSC | 3
| VV |  | VZT | [14 empty] | VV | 3 | 1 | True | 0 | ROZPOCET
| VV |  | 8 |  | 8 | [12 empty] | VV | 3 | 2 | True | 1 | ROZPOCET
81 | K | 953993321 | Osazení bezpečnostní, orientační nebo informační tabulky plastové nebo smaltované přilepením | kus | 36 |  | 0 | CS ÚRS 2025 02 |  | základní |  | 0 | 1e-05 | 0.00036 | 0 | 0 | 4 | K | 3 |  |  |  | ROZPOCET | [5 empty] | 0 | 0 | 0 | 0 | 0 | 1 | 0 | 4 | 2032957464
| Online PSC |  | https://podminky.urs.cz/item/CS_URS_2025_02/953993321 | [14 empty] | Online PSC | 3
| VV |  | ostatní | [14 empty] | VV | 3 | 1 | True | 0 | ROZPOCET
| VV |  | 36 |  | 36 | [12 empty] | VV | 3 | 2 | True | 1 | ROZPOCET
82 | M | 73534553.1 | Soubor bezpečnostních tabulek | soub | 1 |  | 0 |  |  | základní |  | 0 | 4e-05 | 4e-05 | 0 | 0 | 8 | M | 3 |  |  |  | ROZPOCET | [5 empty] | 0 | 0 | 0 | 0 | 0 | 1 | 0 | 4 | -1360047009
| P |  | Poznámka k položce: Výztražné a bezpečnostní značky dle PBŘ, doplnění značení na únikových cestách doplnění značení energetických uzávěrů včetně směrů k jejich umístění označení směru prodění na VZT potrubí | [14 empty] | P | 3
| VV |  | 1 |  | 1 | [12 empty] | VV | 3 | 2 | True | 1 | ROZPOCET
| D | 998 | Přesun hmot |  |  |  | 0 |  |  |  |  | 0 |  | 0 |  | 0 | 1 | D | 2 |  |  |  | ROZPOCET | [11 empty] | 0
83 | K | 998018001 | Přesun hmot pro budovy občanské výstavby, bydlení, výrobu a služby ruční (bez užití mechanizace) vodorovná dopravní vzdálenost do 100 m pro budovy s jakoukoliv nosnou konstrukcí výšky do 6 m | t | 152.25 |  | 0 | CS ÚRS 2025 02 |  | základní |  | 0 | 0 | 0 | 0 | 0 | 4 | K | 3 |  |  |  | ROZPOCET | [5 empty] | 0 | 0 | 0 | 0 | 0 | 1 | 0 | 4 | 355004353
| Online PSC |  | https://podminky.urs.cz/item/CS_URS_2025_02/998018001 | [14 empty] | Online PSC | 3
84 | K | 998018011 | Přesun hmot pro budovy občanské výstavby, bydlení, výrobu a služby ruční (bez užití mechanizace) Příplatek k cenám za ruční zvětšený přesun přes vymezenou vodorovnou dopravní vzdálenost za každých dalších započatých 100 m | t | 152.25 |  | 0 | CS ÚRS 2025 02 |  | základní |  | 0 | 0 | 0 | 0 | 0 | 4 | K | 3 |  |  |  | ROZPOCET | [5 empty] | 0 | 0 | 0 | 0 | 0 | 1 | 0 | 4 | -1036724129
| Online PSC |  | https://podminky.urs.cz/item/CS_URS_2025_02/998018011 | [14 empty] | Online PSC | 3
| D | PSV | Práce a dodávky PSV |  |  |  | 0 |  |  |  |  | 0 |  | 46.1494 |  | 0.26521 | 2 | D | 0 |  |  |  | ROZPOCET | [11 empty] | 0
| D | 711 | Izolace proti vodě, vlhkosti a plynům |  |  |  | 0 |  |  |  |  | 0 |  | 4.834 |  | 0 | 2 | D | 1 |  |  |  | ROZPOCET | [11 empty] | 0
85 | K | 711111001 | Provedení izolace proti zemní vlhkosti natěradly a tmely za studena na ploše vodorovné V jednonásobným nátěrem penetračním | m2 | 327.38 |  | 0 | CS ÚRS 2025 02 |  | základní |  | 0 | 0 | 0 | 0 | 0 | 16 | K | 2 |  |  |  | ROZPOCET | [5 empty] | 0 | 0 | 0 | 0 | 0 | 1 | 0 | 16 | -2014052100
| Online PSC |  | https://podminky.urs.cz/item/CS_URS_2025_02/711111001 | [14 empty] | Online PSC | 2
| VV |  | skladba_P2 |  | 36.47 | [12 empty] | VV | 2 | 2 | True | 0 | ROZPOCET
| VV |  | skladba_P3 |  | 19.8 | [12 empty] | VV | 2 | 2 | True | 0 | ROZPOCET
| VV |  | skladba_P4 |  | 23.85 | [12 empty] | VV | 2 | 2 | True | 0 | ROZPOCET
| VV |  | skladba_P5 |  | 199.85 | [12 empty] | VV | 2 | 2 | True | 0 | ROZPOCET
| VV |  | skladba_P6 |  | 35.71 | [12 empty] | VV | 2 | 2 | True | 0 | ROZPOCET
| VV |  | skladba_P10 |  | 11.7 | [12 empty] | VV | 2 | 2 | True | 0 | ROZPOCET
| VV |  | Součet |  | 327.38 | [12 empty] | VV | 2 | 4 | True | 1 | ROZPOCET
86 | M | 11163150 | lak penetrační asfaltový | t | 0.13 |  | 0 | CS ÚRS 2025 02 |  | základní |  | 0 | 1 | 0.13 | 0 | 0 | 32 | M | 2 |  |  |  | ROZPOCET | [5 empty] | 0 | 0 | 0 | 0 | 0 | 1 | 0 | 16 | 1631722586
| VV |  | skladba_P2 |  | 36.47 | [12 empty] | VV | 2 | 2 | True | 0 | ROZPOCET
| VV |  | skladba_P3 |  | 19.8 | [12 empty] | VV | 2 | 2 | True | 0 | ROZPOCET
| VV |  | skladba_P4 |  | 23.85 | [12 empty] | VV | 2 | 2 | True | 0 | ROZPOCET
| VV |  | skladba_P5 |  | 199.85 | [12 empty] | VV | 2 | 2 | True | 0 | ROZPOCET
| VV |  | skladba_P6 |  | 35.71 | [12 empty] | VV | 2 | 2 | True | 0 | ROZPOCET
| VV |  | skladba_P10 |  | 11.7 | [12 empty] | VV | 2 | 2 | True | 0 | ROZPOCET
| VV |  | Součet |  | 327.38 | [12 empty] | VV | 2 | 4 | True | 1 | ROZPOCET
| VV |  | 327,38*0,0004 'Přepočtené koeficientem množství |  | 0.13 | [12 empty] | VV | 2 | 2 | False | 1 | ROZPOCET
87 | K | 711141559 | Provedení izolace proti zemní vlhkosti pásy přitavením NAIP na ploše vodorovné V | m2 | 654.76 |  | 0 | CS ÚRS 2025 02 |  | základní |  | 0 | 0.00039825 | 0.26076 | 0 | 0 | 16 | K | 2 |  |  |  | ROZPOCET | [5 empty] | 0 | 0 | 0 | 0 | 0 | 1 | 0 | 16 | 639793271
| Online PSC |  | https://podminky.urs.cz/item/CS_URS_2025_02/711141559 | [14 empty] | Online PSC | 2
| VV |  | skladba_P2 |  | 36.47 | [12 empty] | VV | 2 | 2 | True | 0 | ROZPOCET
| VV |  | skladba_P3 |  | 19.8 | [12 empty] | VV | 2 | 2 | True | 0 | ROZPOCET
| VV |  | skladba_P4 |  | 23.85 | [12 empty] | VV | 2 | 2 | True | 0 | ROZPOCET
| VV |  | skladba_P5 |  | 199.85 | [12 empty] | VV | 2 | 2 | True | 0 | ROZPOCET
| VV |  | skladba_P6 |  | 35.71 | [12 empty] | VV | 2 | 2 | True | 0 | ROZPOCET
| VV |  | skladba_P10 |  | 11.7 | [12 empty] | VV | 2 | 2 | True | 0 | ROZPOCET
| VV |  | Součet |  | 327.38 | [12 empty] | VV | 2 | 4 | True | 1 | ROZPOCET
| VV |  | 327,38*2 'Přepočtené koeficientem množství |  | 654.76 | [12 empty] | VV | 2 | 2 | False | 1 | ROZPOCET
88 | M | 62855002 | pás asfaltový natavitelný modifikovaný SBS s vložkou z polyesterové rohože a spalitelnou PE fólií nebo jemnozrnným minerálním posypem na horním povrchu tl 5,0mm | m2 | 379.76 |  | 0 | CS ÚRS 2025 02 |  | základní |  | 0 | 0.0064 | 2.4305 | 0 | 0 | 32 | M | 2 |  |  |  | ROZPOCET | [5 empty] | 0 | 0 | 0 | 0 | 0 | 1 | 0 | 16 | 1102715027
| VV |  | skladba_P2 |  | 36.47 | [12 empty] | VV | 2 | 2 | True | 0 | ROZPOCET
| VV |  | skladba_P3 |  | 19.8 | [12 empty] | VV | 2 | 2 | True | 0 | ROZPOCET
| VV |  | skladba_P4 |  | 23.85 | [12 empty] | VV | 2 | 2 | True | 0 | ROZPOCET
| VV |  | skladba_P5 |  | 199.85 | [12 empty] | VV | 2 | 2 | True | 0 | ROZPOCET
| VV |  | skladba_P6 |  | 35.71 | [12 empty] | VV | 2 | 2 | True | 0 | ROZPOCET
| VV |  | skladba_P10 |  | 11.7 | [12 empty] | VV | 2 | 2 | True | 0 | ROZPOCET
| VV |  | Součet |  | 327.38 | [12 empty] | VV | 2 | 4 | True | 1 | ROZPOCET
| VV |  | 327,38*1,16 'Přepočtené koeficientem množství |  | 379.76 | [12 empty] | VV | 2 | 2 | False | 1 | ROZPOCET
89 | M | 62855001 | pás asfaltový natavitelný modifikovaný SBS s vložkou z polyesterové rohože a spalitelnou PE fólií nebo jemnozrnným minerálním posypem na horním povrchu tl 4,0mm | m2 | 379.76 |  | 0 | CS ÚRS 2025 02 |  | základní |  | 0 | 0.0053 | 2.0127 | 0 | 0 | 32 | M | 2 |  |  |  | ROZPOCET | [5 empty] | 0 | 0 | 0 | 0 | 0 | 1 | 0 | 16 | -1507411304
| VV |  | skladba_P2 |  | 36.47 | [12 empty] | VV | 2 | 2 | True | 0 | ROZPOCET
| VV |  | skladba_P3 |  | 19.8 | [12 empty] | VV | 2 | 2 | True | 0 | ROZPOCET
| VV |  | skladba_P4 |  | 23.85 | [12 empty] | VV | 2 | 2 | True | 0 | ROZPOCET
| VV |  | skladba_P5 |  | 199.85 | [12 empty] | VV | 2 | 2 | True | 0 | ROZPOCET
| VV |  | skladba_P6 |  | 35.71 | [12 empty] | VV | 2 | 2 | True | 0 | ROZPOCET
| VV |  | skladba_P10 |  | 11.7 | [12 empty] | VV | 2 | 2 | True | 0 | ROZPOCET
| VV |  | Součet |  | 327.38 | [12 empty] | VV | 2 | 4 | True | 1 | ROZPOCET
| VV |  | 327,38*1,16 'Přepočtené koeficientem množství |  | 379.76 | [12 empty] | VV | 2 | 2 | False | 1 | ROZPOCET
90 | K | 998711121 | Přesun hmot pro izolace proti vodě, vlhkosti a plynům stanovený z hmotnosti přesunovaného materiálu vodorovná dopravní vzdálenost do 50 m ruční (bez užití mechanizace) v objektech výšky do 6 m | t | 4.83 |  | 0 | CS ÚRS 2025 02 |  | základní |  | 0 | 0 | 0 | 0 | 0 | 16 | K | 2 |  |  |  | ROZPOCET | [5 empty] | 0 | 0 | 0 | 0 | 0 | 1 | 0 | 16 | -1344626951
| Online PSC |  | https://podminky.urs.cz/item/CS_URS_2025_02/998711121 | [14 empty] | Online PSC | 2
91 | K | 998711129 | Přesun hmot pro izolace proti vodě, vlhkosti a plynům stanovený z hmotnosti přesunovaného materiálu vodorovná dopravní vzdálenost do 50 m Příplatek k cenám za ruční zvětšený přesun přes vymezenou vodorovnou dopravní vzdálenost za každých dalších započatých 50 m | t | 4.83 |  | 0 | CS ÚRS 2025 02 |  | základní |  | 0 | 0 | 0 | 0 | 0 | 16 | K | 2 |  |  |  | ROZPOCET | [5 empty] | 0 | 0 | 0 | 0 | 0 | 1 | 0 | 16 | 1177139531
| Online PSC |  | https://podminky.urs.cz/item/CS_URS_2025_02/998711129 | [14 empty] | Online PSC | 2
| D | 733 | Ústřední vytápění - rozvodné potrubí |  |  |  | 0 |  |  |  |  | 0 |  | 0.12168 |  | 0 | 2 | D | 1 |  |  |  | ROZPOCET | [11 empty] | 0
92 | K | 733191907 | Opravy rozvodů potrubí z trubek ocelových závitových normálních i zesílených montáž DN 40 | m | 24 |  | 0 | CS ÚRS 2025 02 |  | základní |  | 0 | 0.0005 | 0.012 | 0 | 0 | 16 | K | 2 |  |  |  | ROZPOCET | [5 empty] | 0 | 0 | 0 | 0 | 0 | 1 | 0 | 16 | -1828408001
| Online PSC |  | https://podminky.urs.cz/item/CS_URS_2025_02/733191907 | [14 empty] | Online PSC | 2
| VV |  | 2*2*6 |  | 24 | [12 empty] | VV | 2 | 2 | True | 1 | ROZPOCET
93 | M | 14041105 | trubka ocelová svařovaná závitová 6/4" (DN 40) jakost 11 343 | m | 24 |  | 0 | CS ÚRS 2025 02 |  | základní |  | 0 | 0.00365 | 0.0876 | 0 | 0 | 32 | M | 2 |  |  |  | ROZPOCET | [5 empty] | 0 | 0 | 0 | 0 | 0 | 1 | 0 | 16 | -1519854762
| VV |  | 4 |  | 4 | [12 empty] | VV | 2 | 2 | True | 0 | ROZPOCET
| VV |  | 2*2*6 |  | 24 | [12 empty] | VV | 2 | 2 | True | 1 | ROZPOCET
94 | K | 733190217 | Zkoušky těsnosti potrubí, manžety prostupové z trubek ocelových zkoušky těsnosti potrubí (za provozu) z trubek ocelových hladkých Ø do 51/2,6 | m | 24 |  | 0 | CS ÚRS 2025 02 |  | základní |  | 0 | 0 | 0 | 0 | 0 | 16 | K | 2 |  |  |  | ROZPOCET | [5 empty] | 0 | 0 | 0 | 0 | 0 | 1 | 0 | 16 | 1419811377
| Online PSC |  | https://podminky.urs.cz/item/CS_URS_2025_02/733190217 | [14 empty] | Online PSC | 2
| VV |  | 2*2*6 |  | 24 | [12 empty] | VV | 2 | 2 | True | 1 | ROZPOCET
95 | K | 733191927 | Opravy rozvodů potrubí z trubek ocelových závitových normálních i zesílených navaření odbočky na stávající potrubí, odbočka DN 40 | kus | 24 |  | 0 | CS ÚRS 2025 02 |  | základní |  | 0 | 0.00092 | 0.02208 | 0 | 0 | 16 | K | 2 |  |  |  | ROZPOCET | [5 empty] | 0 | 0 | 0 | 0 | 0 | 1 | 0 | 16 | 1755742097
| Online PSC |  | https://podminky.urs.cz/item/CS_URS_2025_02/733191927 | [14 empty] | Online PSC | 2
| VV |  | 6*4 |  | 24 | [12 empty] | VV | 2 | 2 | True | 1 | ROZPOCET
96 | K | 998733311 | Přesun hmot pro rozvody potrubí stanovený procentní sazbou z ceny vodorovná dopravní vzdálenost do 50 m ruční (bez užití mechanizace) v objektech výšky do 6 m | % |  |  | 0 | CS ÚRS 2025 02 |  | základní |  | 0 | 0 | 0 | 0 | 0 | 16 | K | 2 |  |  |  | ROZPOCET | [5 empty] | 0 | 0 | 0 | 0 | 0 | 1 | 0 | 16 | 1654056063
| Online PSC |  | https://podminky.urs.cz/item/CS_URS_2025_02/998733311 | [14 empty] | Online PSC | 2
| D | 734 | Ústřední vytápění - armatury |  |  |  | 0 |  |  |  |  | 0 |  | 0.02652 |  | 0 | 2 | D | 1 |  |  |  | ROZPOCET | [11 empty] | 0
97 | K | 734211115 | Ventily odvzdušňovací závitové otopných těles PN 6 do 120°C G 1/2 | kus | 34 |  | 0 | CS ÚRS 2025 02 |  | základní |  | 0 | 9e-05 | 0.00306 | 0 | 0 | 16 | K | 2 |  |  |  | ROZPOCET | [5 empty] | 0 | 0 | 0 | 0 | 0 | 1 | 0 | 16 | -1952523355
| Online PSC |  | https://podminky.urs.cz/item/CS_URS_2025_02/734211115 | [14 empty] | Online PSC | 2
| VV |  | 34 |  | 34 | [12 empty] | VV | 2 | 2 | True | 1 | ROZPOCET
98 | K | 734221121 | Ventily regulační závitové termostatické bez hlavice ovládání s automatickým omezením průtoku PN 10 do 120°C, průtoku Q 10-150 l/h rohové G 3/8 | kus | 34 |  | 0 | CS ÚRS 2025 02 |  | základní |  | 0 | 0.00026 | 0.00884 | 0 | 0 | 16 | K | 2 |  |  |  | ROZPOCET | [5 empty] | 0 | 0 | 0 | 0 | 0 | 1 | 0 | 16 | 1022616708
| Online PSC |  | https://podminky.urs.cz/item/CS_URS_2025_02/734221121 | [14 empty] | Online PSC | 2
| VV |  | 34 |  | 34 | [12 empty] | VV | 2 | 2 | True | 1 | ROZPOCET
99 | K | 734221422 | Ventily regulační závitové s nastavitelnou regulací PN 10 do 120°C rohové G 3/8 | kus | 34 |  | 0 | CS ÚRS 2025 02 |  | základní |  | 0 | 0.00029 | 0.00986 | 0 | 0 | 16 | K | 2 |  |  |  | ROZPOCET | [5 empty] | 0 | 0 | 0 | 0 | 0 | 1 | 0 | 16 | 1349880401
| Online PSC |  | https://podminky.urs.cz/item/CS_URS_2025_02/734221422 | [14 empty] | Online PSC | 2
| VV |  | 34 |  | 34 | [12 empty] | VV | 2 | 2 | True | 1 | ROZPOCET
100 | K | 734221682 | Ventily regulační závitové hlavice termostatické pro ovládání ventilů PN 10 do 110°C kapalinové otopných těles VK | kus | 34 |  | 0 | CS ÚRS 2025 02 |  | základní |  | 0 | 0.00014 | 0.00476 | 0 | 0 | 16 | K | 2 |  |  |  | ROZPOCET | [5 empty] | 0 | 0 | 0 | 0 | 0 | 1 | 0 | 16 | 413444863
| Online PSC |  | https://podminky.urs.cz/item/CS_URS_2025_02/734221682 | [14 empty] | Online PSC | 2
101 | K | 998734201 | Přesun hmot pro armatury stanovený procentní sazbou (%) z ceny vodorovná dopravní vzdálenost do 50 m základní v objektech výšky do 6 m | % |  |  | 0 | CS ÚRS 2025 02 |  | základní |  | 0 | 0 | 0 | 0 | 0 | 16 | K | 2 |  |  |  | ROZPOCET | [5 empty] | 0 | 0 | 0 | 0 | 0 | 1 | 0 | 16 | 728185220
| Online PSC |  | https://podminky.urs.cz/item/CS_URS_2025_02/998734201 | [14 empty] | Online PSC | 2
| D | 735 | Ústřední vytápění - otopná tělesa |  |  |  | 0 |  |  |  |  | 0 |  | 0 |  | 0 | 2 | D | 1 |  |  |  | ROZPOCET | [11 empty] | 0
102 | K | 735159220 | Montáž otopných těles panelových dvouřadých, stavební délky přes 1140 do 1500 mm | kus | 34 |  | 0 | CS ÚRS 2025 02 |  | základní |  | 0 | 0 | 0 | 0 | 0 | 16 | K | 2 |  |  |  | ROZPOCET | [5 empty] | 0 | 0 | 0 | 0 | 0 | 1 | 0 | 16 | 322544698
| Online PSC |  | https://podminky.urs.cz/item/CS_URS_2025_02/735159220 | [14 empty] | Online PSC | 2
| VV |  | 34 |  | 34 | [12 empty] | VV | 2 | 2 | True | 1 | ROZPOCET
103 | K | 735191905 | Ostatní opravy otopných těles odvzdušnění tělesa | kus | 34 |  | 0 | CS ÚRS 2025 02 |  | základní |  | 0 | 0 | 0 | 0 | 0 | 16 | K | 2 |  |  |  | ROZPOCET | [5 empty] | 0 | 0 | 0 | 0 | 0 | 1 | 0 | 16 | -932128019
| Online PSC |  | https://podminky.urs.cz/item/CS_URS_2025_02/735191905 | [14 empty] | Online PSC | 2
104 | K | 735191910 | Ostatní opravy otopných těles napuštění vody do otopného systému včetně potrubí (bez kotle a ohříváků) otopných těles | m2 | 15.96 |  | 0 | CS ÚRS 2025 02 |  | základní |  | 0 | 0 | 0 | 0 | 0 | 16 | K | 2 |  |  |  | ROZPOCET | [5 empty] | 0 | 0 | 0 | 0 | 0 | 1 | 0 | 16 | -1754898493
| Online PSC |  | https://podminky.urs.cz/item/CS_URS_2025_02/735191910 | [14 empty] | Online PSC | 2
| VV |  | 0,4*0,6*4 |  | 0.96 | [12 empty] | VV | 2 | 2 | True | 0 | ROZPOCET
| VV |  | 0,6*0,6*2 |  | 0.72 | [12 empty] | VV | 2 | 2 | True | 0 | ROZPOCET
| VV |  | 0,7*0,6*12 |  | 5.04 | [12 empty] | VV | 2 | 2 | True | 0 | ROZPOCET
| VV |  | 0,8*0,6*6 |  | 2.88 | [12 empty] | VV | 2 | 2 | True | 0 | ROZPOCET
| VV |  | 0,9*0,6*4 |  | 2.16 | [12 empty] | VV | 2 | 2 | True | 0 | ROZPOCET
| VV |  | 1*0,6*1 |  | 0.6 | [12 empty] | VV | 2 | 2 | True | 0 | ROZPOCET
| VV |  | 1,2*0,6*2 |  | 1.44 | [12 empty] | VV | 2 | 2 | True | 0 | ROZPOCET
| VV |  | 1,2*0,9*2 |  | 2.16 | [12 empty] | VV | 2 | 2 | True | 0 | ROZPOCET
| VV |  | Součet |  | 15.96 | [12 empty] | VV | 2 | 4 | True | 1 | ROZPOCET
105 | K | 998735311 | Přesun hmot pro otopná tělesa stanovený procentní sazbou (%) z ceny vodorovná dopravní vzdálenost do 50 m ruční (bez užití mechanizace) v objektech výšky do 6 m | % |  |  | 0 | CS ÚRS 2025 02 |  | základní |  | 0 | 0 | 0 | 0 | 0 | 16 | K | 2 |  |  |  | ROZPOCET | [5 empty] | 0 | 0 | 0 | 0 | 0 | 1 | 0 | 16 | -653732639
| Online PSC |  | https://podminky.urs.cz/item/CS_URS_2025_02/998735311 | [14 empty] | Online PSC | 2
| D | 763 | Konstrukce suché výstavby |  |  |  | 0 |  |  |  |  | 0 |  | 17.8038 |  | 0 | 2 | D | 1 |  |  |  | ROZPOCET | [11 empty] | 0
106 | K | 763111481 | Příčka ze sádrokartonových desek s nosnou konstrukcí z jednoduchých ocelových profilů UW, CW dvojitě opláštěná deskami kombinovanými vysokopevnostními protipožárními impregnovanými s vysokou mechanickou odolností DFRIH2 tl. 12,5 mm a standardními A tl. 12,5 mm s izolací, EI 60, příčka tl. 150 mm, profil 100, Rw do 59 dB | m2 | 164.89 |  | 0 | CS ÚRS 2025 02 |  | základní |  | 0 | 0.05369 | 8.8529 | 0 | 0 | 16 | K | 2 |  |  |  | ROZPOCET | [5 empty] | 0 | 0 | 0 | 0 | 0 | 1 | 0 | 16 | -351269613
| Online PSC |  | https://podminky.urs.cz/item/CS_URS_2025_02/763111481 | [14 empty] | Online PSC | 2
| VV |  | pricka_sdk |  | 164.89 | [12 empty] | VV | 2 | 2 | True | 1 | ROZPOCET
107 | K | 763111712 | Příčka ze sádrokartonových desek ostatní konstrukce a práce na příčkách ze sádrokartonových desek kluzné napojení příčky ke stropu | m | 60.38 |  | 0 | CS ÚRS 2025 02 |  | základní |  | 0 | 2e-05 | 0.0012076 | 0 | 0 | 16 | K | 2 |  |  |  | ROZPOCET | [5 empty] | 0 | 0 | 0 | 0 | 0 | 1 | 0 | 16 | -820343877
| Online PSC |  | https://podminky.urs.cz/item/CS_URS_2025_02/763111712 | [14 empty] | Online PSC | 2
| VV |  | pricka_sdk_kluz_nap |  | 60.38 | [12 empty] | VV | 2 | 2 | True | 0 | ROZPOCET
108 | K | 763111717 | Příčka ze sádrokartonových desek ostatní konstrukce a práce na příčkách ze sádrokartonových desek základní penetrační nátěr (oboustranný) | m2 | 164.89 |  | 0 | CS ÚRS 2025 02 |  | základní |  | 0 | 0.0002 | 0.032978 | 0 | 0 | 16 | K | 2 |  |  |  | ROZPOCET | [5 empty] | 0 | 0 | 0 | 0 | 0 | 1 | 0 | 16 | 1967237631
| Online PSC |  | https://podminky.urs.cz/item/CS_URS_2025_02/763111717 | [14 empty] | Online PSC | 2
| VV |  | pricka_sdk |  | 164.89 | [12 empty] | VV | 2 | 2 | True | 0 | ROZPOCET
109 | K | 763111718 | Příčka ze sádrokartonových desek ostatní konstrukce a práce na příčkách ze sádrokartonových desek úprava styku příčky a podhledu (oboustranně) separační páskou s akrylátem | m | 60.38 |  | 0 | CS ÚRS 2025 02 |  | základní |  | 0 | 0.00025 | 0.015095 | 0 | 0 | 16 | K | 2 |  |  |  | ROZPOCET | [5 empty] | 0 | 0 | 0 | 0 | 0 | 1 | 0 | 16 | 1527111597
| Online PSC |  | https://podminky.urs.cz/item/CS_URS_2025_02/763111718 | [14 empty] | Online PSC | 2
| VV |  | pricka_sdk_kluz_nap |  | 60.38 | [12 empty] | VV | 2 | 2 | True | 1 | ROZPOCET
110 | K | 763111719.1 | SDK příčka úprava styku příčky a stěny akrylátovým tmelem (oboustranně) | m | 32.4 |  | 0 |  |  | základní |  | 0 | 0.0003 | 0.00972 | 0 | 0 | 16 | K | 2 |  |  |  | ROZPOCET | [5 empty] | 0 | 0 | 0 | 0 | 0 | 1 | 0 | 16 | -2013828225
| VV |  | 2,7*(7+5) |  | 32.4 | [12 empty] | VV | 2 | 2 | True | 1 | ROZPOCET
111 | K | 763111720 | Příčka ze sádrokartonových desek ostatní konstrukce a práce na příčkách ze sádrokartonových desek vyztužení příčky pro osazení skříněk, polic atd. | m | 6.8 |  | 0 | CS ÚRS 2025 02 |  | základní |  | 0 | 0.00519 | 0.035292 | 0 | 0 | 16 | K | 2 |  |  |  | ROZPOCET | [5 empty] | 0 | 0 | 0 | 0 | 0 | 1 | 0 | 16 | -213515928
| Online PSC |  | https://podminky.urs.cz/item/CS_URS_2025_02/763111720 | [14 empty] | Online PSC | 2
| VV |  | pozn. 46 | [14 empty] | VV | 2 | 1 | True | 0 | ROZPOCET
| VV |  | 2*1*3 |  | 6 | [12 empty] | VV | 2 | 2 | True | 0 | ROZPOCET
| VV |  | 0,8 |  | 0.8 | [12 empty] | VV | 2 | 2 | True | 0 | ROZPOCET
| VV |  | Součet |  | 6.8 | [12 empty] | VV | 2 | 4 | True | 1 | ROZPOCET
112 | K | 763111724 | Příčka ze sádrokartonových desek ostatní konstrukce a práce na příčkách ze sádrokartonových desek ochrana rohů páska k vyztužení různých úhlů vysoce pevná a nárazu odolná | m | 13.5 |  | 0 | CS ÚRS 2025 02 |  | základní |  | 0 | 0.00012 | 0.00162 | 0 | 0 | 16 | K | 2 |  |  |  | ROZPOCET | [5 empty] | 0 | 0 | 0 | 0 | 0 | 1 | 0 | 16 | -337312423
| Online PSC |  | https://podminky.urs.cz/item/CS_URS_2025_02/763111724 | [14 empty] | Online PSC | 2
| VV |  | 5*2,7 |  | 13.5 | [12 empty] | VV | 2 | 2 | True | 1 | ROZPOCET
113 | K | 763131532 | Podhled ze sádrokartonových desek jednovrstvá zavěšená spodní konstrukce z ocelových profilů CD, UD jednoduše opláštěná deskou protipožární DF, tl. 15 mm, bez izolace | m2 | 417.44 |  | 0 | CS ÚRS 2025 02 |  | základní |  | 0 | 0.01694 | 7.0714 | 0 | 0 | 16 | K | 2 |  |  |  | ROZPOCET | [5 empty] | 0 | 0 | 0 | 0 | 0 | 1 | 0 | 16 | 1777040220
| Online PSC |  | https://podminky.urs.cz/item/CS_URS_2025_02/763131532 | [14 empty] | Online PSC | 2
| VV |  | sdk_podkl |  | 417.44 | [12 empty] | VV | 2 | 2 | True | 0 | ROZPOCET
114 | K | 763131572 | Podhled ze sádrokartonových desek jednovrstvá zavěšená spodní konstrukce z ocelových profilů CD, UD jednoduše opláštěná deskou impregnovanou protipožární DFH2, tl. 15 mm, bez izolace, EI 15 | m2 | 91.06 |  | 0 | CS ÚRS 2025 02 |  | základní |  | 0 | 0.01378 | 1.2548 | 0 | 0 | 16 | K | 2 |  |  |  | ROZPOCET | [5 empty] | 0 | 0 | 0 | 0 | 0 | 1 | 0 | 16 | -1552678414
| Online PSC |  | https://podminky.urs.cz/item/CS_URS_2025_02/763131572 | [14 empty] | Online PSC | 2
| VV |  | sdk_podhl_impr |  | 91.06 | [12 empty] | VV | 2 | 2 | True | 1 | ROZPOCET
115 | K | 763131622 | Podhled ze sádrokartonových desek montáž desek, tl. 15 mm | m2 | 1.77 |  | 0 | CS ÚRS 2025 02 |  | základní |  | 0 | 0.00041 | 0.0007257 | 0 | 0 | 16 | K | 2 |  |  |  | ROZPOCET | [5 empty] | 0 | 0 | 0 | 0 | 0 | 1 | 0 | 16 | 773761151
| Online PSC |  | https://podminky.urs.cz/item/CS_URS_2025_02/763131622 | [14 empty] | Online PSC | 2
| VV |  | čela SDK podhledů | [14 empty] | VV | 2 | 1 | True | 0 | ROZPOCET
| VV |  | opzn. 33 | [14 empty] | VV | 2 | 1 | True | 0 | ROZPOCET
| VV |  | 1,8*0,2 |  | 0.36 | [12 empty] | VV | 2 | 2 | True | 0 | ROZPOCET
| VV |  | (1,61+0,5+1,8+3,15)*0,2 |  | 1.41 | [12 empty] | VV | 2 | 2 | True | 0 | ROZPOCET
| VV |  | Součet |  | 1.77 | [12 empty] | VV | 2 | 4 | True | 1 | ROZPOCET
116 | M | 59081001 | deska požárně ochranná kalcium-silikátová tl 15 mm | m2 | 1.86 |  | 0 | CS ÚRS 2025 02 |  | základní |  | 0 | 0.0105 | 0.01953 | 0 | 0 | 32 | M | 2 |  |  |  | ROZPOCET | [5 empty] | 0 | 0 | 0 | 0 | 0 | 1 | 0 | 16 | 1900220395
| VV |  | 1,77 |  | 1.77 | [12 empty] | VV | 2 | 2 | True | 1 | ROZPOCET
| VV |  | 1,77*1,05 'Přepočtené koeficientem množství |  | 1.86 | [12 empty] | VV | 2 | 2 | False | 1 | ROZPOCET
117 | K | 763131712 | Podhled ze sádrokartonových desek ostatní práce a konstrukce na podhledech ze sádrokartonových desek napojení na jiný druh podhledu | m | 8.86 |  | 0 | CS ÚRS 2025 02 |  | základní |  | 0 | 1e-05 | 8.86e-05 | 0 | 0 | 16 | K | 2 |  |  |  | ROZPOCET | [5 empty] | 0 | 0 | 0 | 0 | 0 | 1 | 0 | 16 | -1774301091
| Online PSC |  | https://podminky.urs.cz/item/CS_URS_2025_02/763131712 | [14 empty] | Online PSC | 2
| VV |  | úprava u omítek podhledů | [14 empty] | VV | 2 | 1 | True | 0 | ROZPOCET
| VV |  | 1,8 |  | 1.8 | [12 empty] | VV | 2 | 2 | True | 0 | ROZPOCET
| VV |  | 1,61+0,5+1,8+3,15 |  | 7.06 | [12 empty] | VV | 2 | 2 | True | 0 | ROZPOCET
| VV |  | Součet |  | 8.86 | [12 empty] | VV | 2 | 4 | True | 1 | ROZPOCET
118 | K | 763131714 | Podhled ze sádrokartonových desek ostatní práce a konstrukce na podhledech ze sádrokartonových desek základní penetrační nátěr | m2 | 508.5 |  | 0 | CS ÚRS 2025 02 |  | základní |  | 0 | 0.0001 | 0.05085 | 0 | 0 | 16 | K | 2 |  |  |  | ROZPOCET | [5 empty] | 0 | 0 | 0 | 0 | 0 | 1 | 0 | 16 | -576299290
| Online PSC |  | https://podminky.urs.cz/item/CS_URS_2025_02/763131714 | [14 empty] | Online PSC | 2
| VV |  | sdk_podkl |  | 417.44 | [12 empty] | VV | 2 | 2 | True | 0 | ROZPOCET
| VV |  | sdk_podhl_impr |  | 91.06 | [12 empty] | VV | 2 | 2 | True | 0 | ROZPOCET
119 | K | 763131721 | Podhled ze sádrokartonových desek ostatní práce a konstrukce na podhledech ze sádrokartonových desek skokové změny výšky podhledu do 0,5 m | m | 8.86 |  | 0 | CS ÚRS 2025 02 |  | základní |  | 0 | 0.00438 | 0.038807 | 0 | 0 | 16 | K | 2 |  |  |  | ROZPOCET | [5 empty] | 0 | 0 | 0 | 0 | 0 | 1 | 0 | 16 | 1033318695
| Online PSC |  | https://podminky.urs.cz/item/CS_URS_2025_02/763131721 | [14 empty] | Online PSC | 2
| VV |  | úprava u omítek podhledů pozn. 32,33 | [14 empty] | VV | 2 | 1 | True | 0 | ROZPOCET
| VV |  | 1,8 |  | 1.8 | [12 empty] | VV | 2 | 2 | True | 0 | ROZPOCET
| VV |  | 1,61+0,5+1,8+3,15 |  | 7.06 | [12 empty] | VV | 2 | 2 | True | 0 | ROZPOCET
| VV |  | Součet |  | 8.86 | [12 empty] | VV | 2 | 4 | True | 1 | ROZPOCET
120 | K | 763171412 | Montáž klapek pro konstrukce ze sádrokartonových desek revizních protipožárních pro podhledy, velikost do 0,25 m2 | kus | 24 |  | 0 | CS ÚRS 2025 02 |  | základní |  | 0 | 0.00013 | 0.00312 | 0 | 0 | 16 | K | 2 |  |  |  | ROZPOCET | [5 empty] | 0 | 0 | 0 | 0 | 0 | 1 | 0 | 16 | -521085977
| Online PSC |  | https://podminky.urs.cz/item/CS_URS_2025_02/763171412 | [14 empty] | Online PSC | 2
| VV |  | pozn.34 | [14 empty] | VV | 2 | 1 | True | 0 | ROZPOCET
| VV |  | 24 |  | 24 | [12 empty] | VV | 2 | 2 | True | 1 | ROZPOCET
121 | M | 59030159 | klapka revizní protipožární pro stěny a podhledy tl 12,5mm 300x300mm | kus | 24 |  | 0 | CS ÚRS 2025 02 |  | základní |  | 0 | 0.0045 | 0.108 | 0 | 0 | 32 | M | 2 |  |  |  | ROZPOCET | [5 empty] | 0 | 0 | 0 | 0 | 0 | 1 | 0 | 16 | -1577524295
| VV |  | pozn.34 | [14 empty] | VV | 2 | 1 | True | 0 | ROZPOCET
| VV |  | 24 |  | 24 | [12 empty] | VV | 2 | 2 | True | 1 | ROZPOCET
122 | K | 763172321 | Montáž dvířek pro konstrukce ze sádrokartonových desek revizních jednoplášťových pro příčky a předsazené stěny velikost (šxv) 200 x 200 mm | kus | 1 |  | 0 | CS ÚRS 2025 02 |  | základní |  | 0 | 3e-05 | 3e-05 | 0 | 0 | 16 | K | 2 |  |  |  | ROZPOCET | [5 empty] | 0 | 0 | 0 | 0 | 0 | 1 | 0 | 16 | -2062205483
| Online PSC |  | https://podminky.urs.cz/item/CS_URS_2025_02/763172321 | [14 empty] | Online PSC | 2
| VV |  | pozn.37 | [14 empty] | VV | 2 | 1 | True | 0 | ROZPOCET
| VV |  | 1 |  | 1 | [12 empty] | VV | 2 | 2 | True | 1 | ROZPOCET
123 | M | 59030711 | dvířka revizní jednokřídlá s automatickým zámkem 300x300mm | kus | 1 |  | 0 | CS ÚRS 2025 02 |  | základní |  | 0 | 0.0014 | 0.0014 | 0 | 0 | 32 | M | 2 |  |  |  | ROZPOCET | [5 empty] | 0 | 0 | 0 | 0 | 0 | 1 | 0 | 16 | -700773402
| VV |  | pozn.37 | [14 empty] | VV | 2 | 1 | True | 0 | ROZPOCET
| VV |  | 1 |  | 1 | [12 empty] | VV | 2 | 2 | True | 1 | ROZPOCET
124 | K | 763173111 | Montáž nosičů zařizovacích předmětů pro konstrukce ze sádrokartonových desek úchytu pro umyvadlo | kus | 9 |  | 0 | CS ÚRS 2025 02 |  | základní |  | 0 | 1e-05 | 9e-05 | 0 | 0 | 16 | K | 2 |  |  |  | ROZPOCET | [5 empty] | 0 | 0 | 0 | 0 | 0 | 1 | 0 | 16 | 77909749
| Online PSC |  | https://podminky.urs.cz/item/CS_URS_2025_02/763173111 | [14 empty] | Online PSC | 2
| VV |  | 9 |  | 9 | [12 empty] | VV | 2 | 2 | True | 1 | ROZPOCET
125 | M | 59030729 | konstrukce pro uchycení umyvadla osová rozteč CW profilů 450-625mm | kus | 9 |  | 0 | CS ÚRS 2025 02 |  | základní |  | 0 | 0.0025 | 0.0225 | 0 | 0 | 32 | M | 2 |  |  |  | ROZPOCET | [5 empty] | 0 | 0 | 0 | 0 | 0 | 1 | 0 | 16 | 697737039
| VV |  | 9 |  | 9 | [12 empty] | VV | 2 | 2 | True | 1 | ROZPOCET
126 | K | 763181311 | Výplně otvorů konstrukcí ze sádrokartonových desek montáž zárubně kovové s konstrukcí jednokřídlové | kus | 9 |  | 0 | CS ÚRS 2025 02 |  | základní |  | 0 | 0.00022 | 0.00198 | 0 | 0 | 4 | K | 2 |  |  |  | ROZPOCET | [5 empty] | 0 | 0 | 0 | 0 | 0 | 1 | 0 | 4 | 1731411573
| Online PSC |  | https://podminky.urs.cz/item/CS_URS_2025_02/763181311 | [14 empty] | Online PSC | 2
| VV |  | D10 1ks + D9 3 ks + D8 1 ks | [14 empty] | VV | 2 | 1 | True | 0 | ROZPOCET
| VV |  | 1+3+1 |  | 5 | [12 empty] | VV | 2 | 2 | True | 0 | ROZPOCET
| VV |  | D17 3 ks + D18 1 ks | [14 empty] | VV | 2 | 1 | True | 0 | ROZPOCET
| VV |  | 3+1 |  | 4 | [12 empty] | VV | 2 | 2 | True | 0 | ROZPOCET
| VV |  | Součet |  | 9 | [12 empty] | VV | 2 | 4 | True | 1 | ROZPOCET
127 | M | 55331595.1 | zárubeň jednokřídlá ocelová pro sádrokartonové příčky s těsněním tl stěny 110-150mm rozměru 800/1970, 2100mm | kus | 2 |  | 0 |  |  | základní |  | 0 | 0.01521 | 0.03042 | 0 | 0 | 8 | M | 2 |  |  |  | ROZPOCET | [5 empty] | 0 | 0 | 0 | 0 | 0 | 1 | 0 | 4 | -358695625
| P |  | Poznámka k položce: barva šedá - RAL 7039 | [14 empty] | P | 2
| VV |  | D10 | [14 empty] | VV | 2 | 1 | True | 0 | ROZPOCET
| VV |  | 1L | [14 empty] | VV | 2 | 1 | True | 0 | ROZPOCET
| VV |  | 1 |  | 1 | [12 empty] | VV | 2 | 2 | True | 0 | ROZPOCET
| VV |  | D18 | [14 empty] | VV | 2 | 1 | True | 0 | ROZPOCET
| VV |  | 1 |  | 1 | [12 empty] | VV | 2 | 2 | True | 0 | ROZPOCET
| VV |  | Součet |  | 2 | [12 empty] | VV | 2 | 4 | True | 1 | ROZPOCET
128 | M | 55331596.1 | zárubeň jednokřídlá ocelová pro sádrokartonové příčky s těsněním tl stěny 110-150mm rozměru 900/1970, 2100mm | kus | 7 |  | 0 |  |  | základní |  | 0 | 0.01553 | 0.10871 | 0 | 0 | 8 | M | 2 |  |  |  | ROZPOCET | [5 empty] | 0 | 0 | 0 | 0 | 0 | 1 | 0 | 4 | -1080029378
| P |  | Poznámka k položce: barva šedá - RAL 7039 příprava pro osazení elektromagnetického zámku | [14 empty] | P | 2
| VV |  | D8 | [14 empty] | VV | 2 | 1 | True | 0 | ROZPOCET
| VV |  | 1P | [14 empty] | VV | 2 | 1 | True | 0 | ROZPOCET
| VV |  | 1 |  | 1 | [12 empty] | VV | 2 | 2 | True | 0 | ROZPOCET
| VV |  | D9 3ks(2L + 1P) + D17 3ks (1L + 2P) | [14 empty] | VV | 2 | 1 | True | 0 | ROZPOCET
| VV |  | 3+3 |  | 6 | [12 empty] | VV | 2 | 2 | True | 0 | ROZPOCET
| VV |  | Součet |  | 7 | [12 empty] | VV | 2 | 4 | True | 1 | ROZPOCET
129 | K | 763181421 | Výplně otvorů konstrukcí ze sádrokartonových desek ztužující výplň otvoru pro dveře s UA a UW profilem, výšky příčky přes 2,80 do 3,25 m | kus | 9 |  | 0 | CS ÚRS 2025 02 |  | základní |  | 0 | 0.01583 | 0.14247 | 0 | 0 | 16 | K | 2 |  |  |  | ROZPOCET | [5 empty] | 0 | 0 | 0 | 0 | 0 | 1 | 0 | 16 | -1406367732
| Online PSC |  | https://podminky.urs.cz/item/CS_URS_2025_02/763181421 | [14 empty] | Online PSC | 2
| VV |  | 9 |  | 9 | [12 empty] | VV | 2 | 2 | True | 1 | ROZPOCET
130 | K | 998763331 | Přesun hmot pro konstrukce montované z desek sádrokartonových, sádrovláknitých, cementovláknitých nebo cementových stanovený z hmotnosti přesunovaného materiálu vodorovná dopravní vzdálenost do 50 m ruční (bez užití mechanizace) v objektech výšky do 6 m | t | 17.66 |  | 0 | CS ÚRS 2025 02 |  | základní |  | 0 | 0 | 0 | 0 | 0 | 16 | K | 2 |  |  |  | ROZPOCET | [5 empty] | 0 | 0 | 0 | 0 | 0 | 1 | 0 | 16 | -1945403356
| Online PSC |  | https://podminky.urs.cz/item/CS_URS_2025_02/998763331 | [14 empty] | Online PSC | 2
131 | K | 998763339 | Přesun hmot pro konstrukce montované z desek sádrokartonových, sádrovláknitých, cementovláknitých nebo cementových stanovený z hmotnosti přesunovaného materiálu vodorovná dopravní vzdálenost do 50 m Příplatek k cenám za ruční zvětšený přesun přes vymezenou vodorovnou dopravní vzdálenost za každých dalších započatých 50 m | t | 17.66 |  | 0 | CS ÚRS 2025 02 |  | základní |  | 0 | 0 | 0 | 0 | 0 | 16 | K | 2 |  |  |  | ROZPOCET | [5 empty] | 0 | 0 | 0 | 0 | 0 | 1 | 0 | 16 | -1426991484
| Online PSC |  | https://podminky.urs.cz/item/CS_URS_2025_02/998763339 | [14 empty] | Online PSC | 2
| D | 766 | Konstrukce truhlářské |  |  |  | 0 |  |  |  |  | 0 |  | 0.11909 |  | 0 | 2 | D | 1 |  |  |  | ROZPOCET | [11 empty] | 0
132 | K | 766438111 | Montáž dřevěného obložení betonových stupňů s podstupnicemi | m | 7.76 |  | 0 | CS ÚRS 2025 02 |  | základní |  | 0 | 0.00093 | 0.0072168 | 0 | 0 | 16 | K | 2 |  |  |  | ROZPOCET | [5 empty] | 0 | 0 | 0 | 0 | 0 | 1 | 0 | 16 | -1540422571
| Online PSC |  | https://podminky.urs.cz/item/CS_URS_2025_02/766438111 | [14 empty] | Online PSC | 2
| VV |  | pozn.47 | [14 empty] | VV | 2 | 1 | True | 0 | ROZPOCET
| VV |  | (0,265+0,25)*(5,12+3,51+6,43) |  | 7.76 | [12 empty] | VV | 2 | 2 | True | 1 | ROZPOCET
133 | M | 60621148 | překližka vodovzdorná hladká/hladká bříza tl 18mm | m2 | 8.54 |  | 0 | CS ÚRS 2025 02 |  | základní |  | 0 | 0.0131 | 0.11187 | 0 | 0 | 32 | M | 2 |  |  |  | ROZPOCET | [5 empty] | 0 | 0 | 0 | 0 | 0 | 1 | 0 | 16 | 1192905607
| VV |  | pozn.47 | [14 empty] | VV | 2 | 1 | True | 0 | ROZPOCET
| VV |  | (0,265+0,25)*(5,12+3,51+6,43) |  | 7.76 | [12 empty] | VV | 2 | 2 | True | 1 | ROZPOCET
| VV |  | 7,76*1,1 'Přepočtené koeficientem množství |  | 8.54 | [12 empty] | VV | 2 | 2 | False | 1 | ROZPOCET
134 | K | 766-D1 | D1 - montáž a dodávka dveří 800/1970 mm , komplet dle PD | ks | 3 |  | 0 |  |  | základní |  | 0 | 0 | 0 | 0 | 0 | 16 | K | 2 |  |  |  | ROZPOCET | [5 empty] | 0 | 0 | 0 | 0 | 0 | 1 | 0 | 16 | -1524365559
| P |  | Poznámka k položce: dveře vnitřní protipožární kouřotěsné jednokřídlé plné 800/1970, dřevěné, barva šedá - RAL 9006 provedení HPL + 3 závěsy + ABS hrany + padací lišta speciální úprava - protipožární - EI30-Sm C3 DP3 dveře opatřit samozavíračem s PO dveře určené pro zdravotnické zařízení s vyšší odolností proti nárazu rozetové objektové nerezové kování dle přání investora klika - klika (např. AC-T UNA) zámek s cilindrickou vložkou oboustranný nerezový okapový plech v. 150 mm součást dodávky je zarážka dveří součástí dodávky je hliníková cedule označení místnosti a čísla dveří | [14 empty] | P | 2
| VV |  | D1 | [14 empty] | VV | 2 | 1 | True | 0 | ROZPOCET
| VV |  | 2L | [14 empty] | VV | 2 | 1 | True | 0 | ROZPOCET
| VV |  | 2 |  | 2 | [12 empty] | VV | 2 | 2 | True | 0 | ROZPOCET
| VV |  | 1P | [14 empty] | VV | 2 | 1 | True | 0 | ROZPOCET
| VV |  | 1 |  | 1 | [12 empty] | VV | 2 | 2 | True | 0 | ROZPOCET
| VV |  | Součet |  | 3 | [12 empty] | VV | 2 | 4 | True | 1 | ROZPOCET
135 | K | 766-D2 | D2 - montáž a dodávka dveří 900/1970 mm , komplet dle PD | ks | 2 |  | 0 |  |  | základní |  | 0 | 0 | 0 | 0 | 0 | 16 | K | 2 |  |  |  | ROZPOCET | [5 empty] | 0 | 0 | 0 | 0 | 0 | 1 | 0 | 16 | 117206824
| P |  | Poznámka k položce: dveře vnitřní protipožární kouřotěsné jednokřídlé plné 900/1970, dřevěné, barva šedá - RAL 9006 provedení HPL + 3 závěsy + ABS hrany + padací lišta speciální úprava - protipožární - EI30-Sm C3 DP3 dveře opatřit samozavíračem s PO dveře určené pro zdravotnické zařízení s vyšší odolností proti nárazu rozetové objektové nerezové kování dle přání investora koule - klika (např. AC-T UNA) zámek s cilindrickou vložkou oboustranný nerezový okapový plech v. 150 mm součást dodávky je zarážka dveří součástí dodávky je hliníková cedule označení místnosti a čísla dveří | [14 empty] | P | 2
| VV |  | D2 | [14 empty] | VV | 2 | 1 | True | 0 | ROZPOCET
| VV |  | 2L | [14 empty] | VV | 2 | 1 | True | 0 | ROZPOCET
| VV |  | 2 |  | 2 | [12 empty] | VV | 2 | 2 | True | 1 | ROZPOCET
136 | K | 766-D3 | D3 - montáž a dodávka dveří 900/1970 mm , komplet dle PD | ks | 1 |  | 0 |  |  | základní |  | 0 | 0 | 0 | 0 | 0 | 16 | K | 2 |  |  |  | ROZPOCET | [5 empty] | 0 | 0 | 0 | 0 | 0 | 1 | 0 | 16 | -1798150393
| P |  | Poznámka k položce: dveře vnitřní protipožární kouřotěsné, peotihlukové jednokřídlé plné 900/1970, dřevěné, barva šedá - RAL 9006 provedení HPL + 3 závěsy + ABS hrany + padací lišta speciální úprava - protipožární - EI30-Sm C3 DP3 - protihlukové - min. Rw=27dB - příprava pro osazení elektromagnetického zámku dveře opatřit samozavíračem s PO dveře určené pro zdravotnické zařízení s vyšší odolností proti nárazu rozetové objektové nerezové kování dle přání investora koule - klika (např. AC-T UNA) zámek s cilindrickou vložkou oboustranný nerezový okapový plech v. 150 mm součást dodávky je zarážka dveří součástí dodávky je hliníková cedule označení místnosti a čísla dveří | [14 empty] | P | 2
| VV |  | D3 | [14 empty] | VV | 2 | 1 | True | 0 | ROZPOCET
| VV |  | 1L | [14 empty] | VV | 2 | 1 | True | 0 | ROZPOCET
| VV |  | 1 |  | 1 | [12 empty] | VV | 2 | 2 | True | 1 | ROZPOCET
137 | K | 766-D4 | D4 - montáž a dodávka prosklených AL dveří 1800/2600 mm , komplet dle PD | ks | 1 |  | 0 |  |  | základní |  | 0 | 0 | 0 | 0 | 0 | 16 | K | 2 |  |  |  | ROZPOCET | [5 empty] | 0 | 0 | 0 | 0 | 0 | 1 | 0 | 16 | 550368476
| P |  | Poznámka k položce: dveře vnitřní AL - prosklené, protipožární, kouřotěsné členění: 1 x otevíravé křídlo min. šířky 1200 mm 1 x pevné křídlo 1 x nadsvětlík hliníková barva bílá nebo šedá - RAL 9006 - upřesní provozovatel zasklení - čiré bezpečnostní sklo speciální úprava - protipožární - EI30-Sm C3 DP3 - panikový zámek, dveřní klika dle EN 179 dveře opatřit samozavíračem s PO dveře opatřit stavěčemdveře určené pro zdravotnické zařízení s vyšší odolností proti nárazu rozetové objektové nerezové kování dle přání investora klika - klika s funkcí panikového zámku dle EN 179 zámek s cilindrickou vložkou oboustranný nerezový okapový plech v. 150 mm oboustranný nerezový plech v. 150 mm, popřípadě nerezové vodorovné madlo (ochrana vůči pojezdu lůžek) součást dodávky je zarážka dveří součástí dodávky je popis (označení) v místě nadsvětlíku ( např. REHABILITACE) - upřesní provozovatel součástí dodávky je kontrastní označení prosklené části ve výšce 800 - 1000 a 1400 - 1600 mm dle ČSN 73 4001 před výrobou dveří je nutné rozměry ověřit | [14 empty] | P | 2
| VV |  | D4 | [14 empty] | VV | 2 | 1 | True | 0 | ROZPOCET
| VV |  | 1L | [14 empty] | VV | 2 | 1 | True | 0 | ROZPOCET
| VV |  | 1 |  | 1 | [12 empty] | VV | 2 | 2 | True | 1 | ROZPOCET
138 | K | 766-D5 | D5 - montáž a dodávka dveří 800/1970 mm , komplet dle PD | ks | 3 |  | 0 |  |  | základní |  | 0 | 0 | 0 | 0 | 0 | 16 | K | 2 |  |  |  | ROZPOCET | [5 empty] | 0 | 0 | 0 | 0 | 0 | 1 | 0 | 16 | -1798067659
| P |  | Poznámka k položce: vnitřní dveře jednokřídlé plné 800/1970, dřevěné, barva šedá - RAL 9006 provedení HPL + 3 závěsy + ABS hrany + padací lišta speciální úprava - větrací mřížka 500x90 mm přírodní hliník dveře určené pro zdravotnické zařízení s vyšší odolností proti nárazu rozetové objektové nerezové kování dle přání investora klika - klika (např. AC-T UNA) zámek s cilindrickou vložkou oboustranný nerezový okapový plech v. 150 mm součást dodávky je zarážka dveří součástí dodávky je hliníková cedule označení místnosti a čísla dveří | [14 empty] | P | 2
| VV |  | D5 | [14 empty] | VV | 2 | 1 | True | 0 | ROZPOCET
| VV |  | 3L | [14 empty] | VV | 2 | 1 | True | 0 | ROZPOCET
| VV |  | 3 |  | 3 | [12 empty] | VV | 2 | 2 | True | 1 | ROZPOCET
139 | K | 766-D6 | D6 - montáž a dodávka dveří 800/1970 mm , komplet dle PD | ks | 7 |  | 0 |  |  | základní |  | 0 | 0 | 0 | 0 | 0 | 16 | K | 2 |  |  |  | ROZPOCET | [5 empty] | 0 | 0 | 0 | 0 | 0 | 1 | 0 | 16 | -1311529062
| P |  | Poznámka k položce: vnitřní dveře jednokřídlé dveře dřevěné plné 800/1970, barva šedá - RAL 9006 provedení HPL + 3 závsy + ABS hrany speciální úprava - větrací mřížka 500x90 mm, přírodní hliník dveře určené pro zdravotnické zařízení s vyšší odolností proti nárazu rozetové objektové nerezové kování dle přání investora koule - klika ( např. AC - T UNA) oboustranný okopový plech v. 150 mm součástí dodávky je zarážka dveří součástí odávky je hliníková cedule označení místnosti a čísla dveří Pozn. 1) některé dveře opatřit univerzálním klíčem (sjednocená cylindrická vložka) , dle dohody s provozovatelem | [14 empty] | P | 2
| VV |  | D6 | [14 empty] | VV | 2 | 1 | True | 0 | ROZPOCET
| VV |  | 5L | [14 empty] | VV | 2 | 1 | True | 0 | ROZPOCET
| VV |  | 5 |  | 5 | [12 empty] | VV | 2 | 2 | True | 0 | ROZPOCET
| VV |  | 2P | [14 empty] | VV | 2 | 1 | True | 0 | ROZPOCET
| VV |  | 2 |  | 2 | [12 empty] | VV | 2 | 2 | True | 0 | ROZPOCET
| VV |  | Součet |  | 7 | [12 empty] | VV | 2 | 4 | True | 1 | ROZPOCET
140 | K | 766-D7 | D7 - montáž a dodávka dveří 700/1970 mm , komplet dle PD | ks | 6 |  | 0 |  |  | základní |  | 0 | 0 | 0 | 0 | 0 | 16 | K | 2 |  |  |  | ROZPOCET | [5 empty] | 0 | 0 | 0 | 0 | 0 | 1 | 0 | 16 | 2105322522
| P |  | Poznámka k položce: vnitřní dveře jednokřídlé plné 700/1970, dřevěné, barva šedá - RAL 9006 provedení HPL + 3 závěsy + ABS hrany + padací lišta speciální úprava - větrací mřížka 400x130 mm přírodní hliník dveře určené pro zdravotnické zařízení s vyšší odolností proti nárazu rozetové objektové nerezové kování dle přání investora WC zámek, z venkovní strany viditelné označení otevřeno-zavřeno, z venkovní strany musí být zajištěno nouzové otevření zámku zámek s cilindrickou vložkou oboustranný nerezový okapový plech v. 150 mm součást dodávky je zarážka dveří součástí dodávky je hliníková cedule označení místnosti a čísla dveří | [14 empty] | P | 2
| VV |  | D7 | [14 empty] | VV | 2 | 1 | True | 0 | ROZPOCET
| VV |  | 2L | [14 empty] | VV | 2 | 1 | True | 0 | ROZPOCET
| VV |  | 2 |  | 2 | [12 empty] | VV | 2 | 2 | True | 0 | ROZPOCET
| VV |  | 4P | [14 empty] | VV | 2 | 1 | True | 0 | ROZPOCET
| VV |  | 4 |  | 4 | [12 empty] | VV | 2 | 2 | True | 0 | ROZPOCET
| VV |  | Součet |  | 6 | [12 empty] | VV | 2 | 4 | True | 1 | ROZPOCET
141 | K | 766-D8 | D8 - montáž a dodávka dveří 900/1970 mm , komplet dle PD | ks | 2 |  | 0 |  |  | základní |  | 0 | 0 | 0 | 0 | 0 | 16 | K | 2 |  |  |  | ROZPOCET | [5 empty] | 0 | 0 | 0 | 0 | 0 | 1 | 0 | 16 | -575704764
| P |  | Poznámka k položce: dveře vnitřní protihlukové jednokřídlé plné 900/1970, dřevěné, barva šedá - RAL 9006 provedení HPL + 3 závěsy + ABS hrany + padací lišta speciální úprava - - protihlukové - min. Rw=27dB dveře určené pro zdravotnické zařízení s vyšší odolností proti nárazu rozetové objektové nerezové kování dle přání investora koule - klika (např. AC-T UNA) zámek s cilindrickou vložkou oboustranný nerezový okapový plech v. 150 mm součást dodávky je zarážka dveří součástí dodávky je hliníková cedule označení místnosti a čísla dveří | [14 empty] | P | 2
| VV |  | D8 | [14 empty] | VV | 2 | 1 | True | 0 | ROZPOCET
| VV |  | 2P | [14 empty] | VV | 2 | 1 | True | 0 | ROZPOCET
| VV |  | 2 |  | 2 | [12 empty] | VV | 2 | 2 | True | 0 | ROZPOCET
| VV |  | Součet |  | 2 | [12 empty] | VV | 2 | 4 | True | 1 | ROZPOCET
142 | K | 766-D9 | D9 - montáž a dodávka dveří 900/1970 mm , komplet dle PD | ks | 3 |  | 0 |  |  | základní |  | 0 | 0 | 0 | 0 | 0 | 16 | K | 2 |  |  |  | ROZPOCET | [5 empty] | 0 | 0 | 0 | 0 | 0 | 1 | 0 | 16 | -1074336450
| P |  | Poznámka k položce: dveře vnitřní protihlukové jednokřídlé plné 900/1970, dřevěné, barva šedá - RAL 9006 provedení HPL + 3 závěsy + ABS hrany + padací lišta speciální úprava - - protihlukové - min. Rw=27dB - příprava pro osazení elektromagnetického zámku dveře určené pro zdravotnické zařízení s vyšší odolností proti nárazu rozetové objektové nerezové kování dle přání investora koule - klika (např. AC-T UNA) zámek s cilindrickou vložkou oboustranný nerezový okapový plech v. 150 mm součást dodávky je zarážka dveří součástí dodávky je hliníková cedule označení místnosti a čísla dveří | [14 empty] | P | 2
| VV |  | D9 | [14 empty] | VV | 2 | 1 | True | 0 | ROZPOCET
| VV |  | 2L | [14 empty] | VV | 2 | 1 | True | 0 | ROZPOCET
| VV |  | 2 |  | 2 | [12 empty] | VV | 2 | 2 | True | 0 | ROZPOCET
| VV |  | 1P | [14 empty] | VV | 2 | 1 | True | 0 | ROZPOCET
| VV |  | 1 |  | 1 | [12 empty] | VV | 2 | 2 | True | 0 | ROZPOCET
| VV |  | Součet |  | 3 | [12 empty] | VV | 2 | 4 | True | 1 | ROZPOCET
143 | K | 766-D10 | D10 - montáž a dodávka dveří 800/1970 mm , komplet dle PD | ks | 2 |  | 0 |  |  | základní |  | 0 | 0 | 0 | 0 | 0 | 16 | K | 2 |  |  |  | ROZPOCET | [5 empty] | 0 | 0 | 0 | 0 | 0 | 1 | 0 | 16 | 1478227354
| P |  | Poznámka k položce: dveře vnitřní protihlukové jednokřídlé plné 800/1970, dřevěné, barva šedá - RAL 9006 provedení HPL + 3 závěsy + ABS hrany + padací lišta speciální úprava - - protihlukové - min. Rw=27dB - příprava pro osazení elektromagnetického zámku dveře určené pro zdravotnické zařízení s vyšší odolností proti nárazu rozetové objektové nerezové kování dle přání investora koule - klika (např. AC-T UNA) zámek s cilindrickou vložkou oboustranný nerezový okapový plech v. 150 mm součást dodávky je zarážka dveří součástí dodávky je hliníková cedule označení místnosti a čísla dveří | [14 empty] | P | 2
| VV |  | D10 | [14 empty] | VV | 2 | 1 | True | 0 | ROZPOCET
| VV |  | 1L | [14 empty] | VV | 2 | 1 | True | 0 | ROZPOCET
| VV |  | 1 |  | 1 | [12 empty] | VV | 2 | 2 | True | 0 | ROZPOCET
| VV |  | 1P | [14 empty] | VV | 2 | 1 | True | 0 | ROZPOCET
| VV |  | 1 |  | 1 | [12 empty] | VV | 2 | 2 | True | 0 | ROZPOCET
| VV |  | Součet |  | 2 | [12 empty] | VV | 2 | 4 | True | 1 | ROZPOCET
144 | K | 766-D11 | D11 - montáž a dodávka dveří 1100/1970 mm , komplet dle PD | ks | 1 |  | 0 |  |  | základní |  | 0 | 0 | 0 | 0 | 0 | 16 | K | 2 |  |  |  | ROZPOCET | [5 empty] | 0 | 0 | 0 | 0 | 0 | 1 | 0 | 16 | -259572216
| P |  | Poznámka k položce: dveře vnitřní protipožární kouřotěsné jednokřídlé plné 1100/1970, dřevěné, barva šedá - RAL 9006 provedení HPL + 3 závěsy + ABS hrany + padací lišta speciální úprava - protipožární - EI30-Sm C3 DP3 dveře opatřit samozavíračem s PO dveře určené pro zdravotnické zařízení s vyšší odolností proti nárazu rozetové objektové nerezové kování dle přání investora koule - klika (např. AC-T UNA) zámek s cilindrickou vložkou oboustranný nerezový okapový plech v. 150 mm součást dodávky je zarážka dveří součástí dodávky je hliníková cedule označení místnosti a čísla dveří | [14 empty] | P | 2
| VV |  | D11 | [14 empty] | VV | 2 | 1 | True | 0 | ROZPOCET
| VV |  | 1P | [14 empty] | VV | 2 | 1 | True | 0 | ROZPOCET
| VV |  | 1 |  | 1 | [12 empty] | VV | 2 | 2 | True | 0 | ROZPOCET
| VV |  | Součet |  | 1 | [12 empty] | VV | 2 | 4 | True | 1 | ROZPOCET
145 | K | 766-D12 | D12 - montáž a dodávka dveří 800/1970 mm , komplet dle PD | ks | 1 |  | 0 |  |  | základní |  | 0 | 0 | 0 | 0 | 0 | 16 | K | 2 |  |  |  | ROZPOCET | [5 empty] | 0 | 0 | 0 | 0 | 0 | 1 | 0 | 16 | 325561723
| P |  | Poznámka k položce: dveře vnitřní jednokřídlé plné 800/1970, dřevěné, barva šedá - RAL 9006 provedení HPL + 3 závěsy + ABS hrany + padací lišta dveře určené pro zdravotnické zařízení s vyšší odolností proti nárazu rozetové objektové nerezové kování dle přání investora koule - klika (např. AC-T UNA) zámek s cilindrickou vložkou oboustranný nerezový okapový plech v. 150 mm součást dodávky je zarážka dveří součástí dodávky je hliníková cedule označení místnosti a čísla dveří | [14 empty] | P | 2
| VV |  | D12 | [14 empty] | VV | 2 | 1 | True | 0 | ROZPOCET
| VV |  | 1P | [14 empty] | VV | 2 | 1 | True | 0 | ROZPOCET
| VV |  | 1 |  | 1 | [12 empty] | VV | 2 | 2 | True | 0 | ROZPOCET
| VV |  | Součet |  | 1 | [12 empty] | VV | 2 | 4 | True | 1 | ROZPOCET
146 | K | 766-D13 | D13 - montáž a dodávka dveří 900/1970 mm , komplet dle PD | ks | 1 |  | 0 |  |  | základní |  | 0 | 0 | 0 | 0 | 0 | 16 | K | 2 |  |  |  | ROZPOCET | [5 empty] | 0 | 0 | 0 | 0 | 0 | 1 | 0 | 16 | 851629787
| P |  | Poznámka k položce: dveře vnitřní jednokřídlé plné 900/1970, dřevěné, barva šedá - RAL 9006 provedení HPL + 3 závěsy + ABS hrany + padací lišta dveře určené pro zdravotnické zařízení s vyšší odolností proti nárazu rozetové objektové nerezové kování dle přání investora koule - klika (např. AC-T UNA) zámek s cilindrickou vložkou oboustranný nerezový okapový plech v. 150 mm součást dodávky je zarážka dveří součástí dodávky je hliníková cedule označení místnosti a čísla dveří | [14 empty] | P | 2
| VV |  | D13 | [14 empty] | VV | 2 | 1 | True | 0 | ROZPOCET
| VV |  | 1L | [14 empty] | VV | 2 | 1 | True | 0 | ROZPOCET
| VV |  | 1 |  | 1 | [12 empty] | VV | 2 | 2 | True | 0 | ROZPOCET
| VV |  | Součet |  | 1 | [12 empty] | VV | 2 | 4 | True | 1 | ROZPOCET
147 | K | 766-D14 | D14 - montáž a dodávka dveří 600/1970 mm , komplet dle PD | ks | 1 |  | 0 |  |  | základní |  | 0 | 0 | 0 | 0 | 0 | 16 | K | 2 |  |  |  | ROZPOCET | [5 empty] | 0 | 0 | 0 | 0 | 0 | 1 | 0 | 16 | -1173552211
| P |  | Poznámka k položce: vnitřní dveře jednokřídlé plné 600/1970, dřevěné, barva šedá - RAL 9006 provedení HPL + 3 závěsy + ABS hrany + padací lišta speciální úprava - větrací mřížka 400x130 mm přírodní hliník - dveře určené do vlhkých prostor dveře určené pro zdravotnické zařízení s vyšší odolností proti nárazu rozetové objektové nerezové kování dle přání investora WC zámek, z venkovní strany viditelné označení otevřeno-zavřeno, z venkovní strany musí být zajištěno nouzové otevření WC zámku zámek s cilindrickou vložkou oboustranný nerezový okapový plech v. 150 mm součást dodávky je zarážka dveří součástí dodávky je hliníková cedule označení místnosti a čísla dveří | [14 empty] | P | 2
| VV |  | D14 | [14 empty] | VV | 2 | 1 | True | 0 | ROZPOCET
| VV |  | 1L | [14 empty] | VV | 2 | 1 | True | 0 | ROZPOCET
| VV |  | 1 |  | 1 | [12 empty] | VV | 2 | 2 | True | 0 | ROZPOCET
| VV |  | Součet |  | 1 | [12 empty] | VV | 2 | 4 | True | 1 | ROZPOCET
148 | K | 766-D16 | D16 - montáž a dodávka dveří 800/1970 mm , komplet dle PD | ks | 2 |  | 0 |  |  | základní |  | 0 | 0 | 0 | 0 | 0 | 16 | K | 2 |  |  |  | ROZPOCET | [5 empty] | 0 | 0 | 0 | 0 | 0 | 1 | 0 | 16 | 421718172
| P |  | Poznámka k položce: dveře vnitřní, protihlukové jednokřídlé plné 800/1970, dřevěné, barva šedá - RAL 9006 provedení HPL + 3 závěsy + ABS hrany + padací lišta speciální úprava - protihlukové - min. Rw=27dB - příprava pro osazení elektromagnetického zámku dveře určené pro zdravotnické zařízení s vyšší odolností proti nárazu rozetové objektové nerezové kování dle přání investora koule - klika (např. AC-T UNA) zámek s cilindrickou vložkou oboustranný nerezový okapový plech v. 150 mm součást dodávky je zarážka dveří součástí dodávky je hliníková cedule označení místnosti a čísla dveří | [14 empty] | P | 2
| VV |  | D16 | [14 empty] | VV | 2 | 1 | True | 0 | ROZPOCET
| VV |  | 2L | [14 empty] | VV | 2 | 1 | True | 0 | ROZPOCET
| VV |  | 2 |  | 2 | [12 empty] | VV | 2 | 2 | True | 1 | ROZPOCET
149 | K | 766-D15 | D15 - montáž a dodávka dveří 900/1970 mm , komplet dle PD | ks | 1 |  | 0 |  |  | základní |  | 0 | 0 | 0 | 0 | 0 | 16 | K | 2 |  |  |  | ROZPOCET | [5 empty] | 0 | 0 | 0 | 0 | 0 | 1 | 0 | 16 | 1738237220
| P |  | Poznámka k položce: vnitřní dveře jednokřídlé plné 900/1970, dřevěné, barva šedá - RAL 9006 provedení HPL + 3 závěsy + ABS hrany + padací lišta speciální úprava - větrací mřížka 500x90 mm přírodní hliník dveře určené pro zdravotnické zařízení s vyšší odolností proti nárazu rozetové objektové nerezové kování dle přání investora WC zámek, z venkovní strany viditelné označení otevřeno-zavřeno, z venkovní strany musí být zajištěno nouzové otevření WC zámku zámek s cilindrickou vložkou oboustranný nerezový okapový plech v. 150 mm součást dodávky je zarážka dveří součástí dodávky je hliníková cedule označení místnosti a čísla dveří | [14 empty] | P | 2
| VV |  | D15 | [14 empty] | VV | 2 | 1 | True | 0 | ROZPOCET
| VV |  | 1P | [14 empty] | VV | 2 | 1 | True | 0 | ROZPOCET
| VV |  | 1 |  | 1 | [12 empty] | VV | 2 | 2 | True | 0 | ROZPOCET
| VV |  | Součet |  | 1 | [12 empty] | VV | 2 | 4 | True | 1 | ROZPOCET
150 | K | 766-D17 | D17 - montáž a dodávka dveří 900/1970 mm , komplet dle PD | ks | 3 |  | 0 |  |  | základní |  | 0 | 0 | 0 | 0 | 0 | 16 | K | 2 |  |  |  | ROZPOCET | [5 empty] | 0 | 0 | 0 | 0 | 0 | 1 | 0 | 16 | -2000278585
| P |  | Poznámka k položce: dveře vnitřní, protihlukové s elektromotorickým pohonem jednokřídlé plné 900/1970, dřevěné, barva šedá - RAL 9006 provedení HPL + 3 závěsy + ABS hrany + padací lišta speciální úprava - protihlukové - min. Rw=27dB dveře určené pro zdravotnické zařízení s vyšší odolností proti nárazu rozetové objektové nerezové kování dle přání investora koule - klika (např. AC-T UNA) zámek s cilindrickou vložkou oboustranný nerezový okapový plech v. 150 mm součást dodávky je zarážka dveří součástí dodávky je hliníková cedule označení místnosti a čísla dveří | [14 empty] | P | 2
| VV |  | D17 | [14 empty] | VV | 2 | 1 | True | 0 | ROZPOCET
| VV |  | 1L | [14 empty] | VV | 2 | 1 | True | 0 | ROZPOCET
| VV |  | 1 |  | 1 | [12 empty] | VV | 2 | 2 | True | 0 | ROZPOCET
| VV |  | 2P | [14 empty] | VV | 2 | 1 | True | 0 | ROZPOCET
| VV |  | 2 |  | 2 | [12 empty] | VV | 2 | 2 | True | 0 | ROZPOCET
| VV |  | Součet |  | 3 | [12 empty] | VV | 2 | 4 | True | 1 | ROZPOCET
151 | K | 766-D18 | D18 - montáž a dodávka dveří 800/1970 mm , komplet dle PD | ks | 1 |  | 0 |  |  | základní |  | 0 | 0 | 0 | 0 | 0 | 16 | K | 2 |  |  |  | ROZPOCET | [5 empty] | 0 | 0 | 0 | 0 | 0 | 1 | 0 | 16 | 1405099204
| P |  | Poznámka k položce: dveře vnitřní, protihlukové s elektromotorickým pohonem jednokřídlé plné 800/1970, dřevěné, barva šedá - RAL 9006 provedení HPL + 3 závěsy + ABS hrany + padací lišta speciální úprava - protihlukové - min. Rw=27dB dveře určené pro zdravotnické zařízení s vyšší odolností proti nárazu rozetové objektové nerezové kování dle přání investora koule - klika (např. AC-T UNA) zámek s cilindrickou vložkou oboustranný nerezový okapový plech v. 150 mm součást dodávky je zarážka dveří součástí dodávky je hliníková cedule označení místnosti a čísla dveří | [14 empty] | P | 2
| VV |  | D18 | [14 empty] | VV | 2 | 1 | True | 0 | ROZPOCET
| VV |  | 1P | [14 empty] | VV | 2 | 1 | True | 0 | ROZPOCET
| VV |  | 1 |  | 1 | [12 empty] | VV | 2 | 2 | True | 0 | ROZPOCET
| VV |  | Součet |  | 1 | [12 empty] | VV | 2 | 4 | True | 1 | ROZPOCET
152 | K | 998766311 | Přesun hmot pro konstrukce truhlářské stanovený procentní sazbou (%) z ceny vodorovná dopravní vzdálenost do 50 m ruční (bez užití mechanizace) v objektech výšky do 6 m | % |  |  | 0 | CS ÚRS 2025 02 |  | základní |  | 0 | 0 | 0 | 0 | 0 | 16 | K | 2 |  |  |  | ROZPOCET | [5 empty] | 0 | 0 | 0 | 0 | 0 | 1 | 0 | 16 | -451111373
| Online PSC |  | https://podminky.urs.cz/item/CS_URS_2025_02/998766311 | [14 empty] | Online PSC | 2
153 | K | 998766319 | Přesun hmot pro konstrukce truhlářské stanovený procentní sazbou (%) z ceny vodorovná dopravní vzdálenost do 50 m Příplatek k cenám za ruční zvětšený přesun přes vymezenou vodorovnou dopravní vzdálenost za každých dalších započatých 50 m | % |  |  | 0 | CS ÚRS 2025 02 |  | základní |  | 0 | 0 | 0 | 0 | 0 | 16 | K | 2 |  |  |  | ROZPOCET | [5 empty] | 0 | 0 | 0 | 0 | 0 | 1 | 0 | 16 | 975519323
| Online PSC |  | https://podminky.urs.cz/item/CS_URS_2025_02/998766319 | [14 empty] | Online PSC | 2
| D | 767 | Konstrukce zámečnické |  |  |  | 0 |  |  |  |  | 0 |  | 0.016 |  | 0 | 2 | D | 1 |  |  |  | ROZPOCET | [11 empty] | 0
154 | K | 767620718.1 | Ostatní práce a doplňky při montáži oken a stěn montáž kování pákového uzávěru | kus | 16 |  | 0 |  |  | základní |  | 0 | 0 | 0 | 0 | 0 | 16 | K | 2 |  |  |  | ROZPOCET | [5 empty] | 0 | 0 | 0 | 0 | 0 | 1 | 0 | 16 | -1671947327
| P |  | Poznámka k položce: dodatečná montáž | [14 empty] | P | 2
| VV |  | pozn. 42 | [14 empty] | VV | 2 | 1 | True | 0 | ROZPOCET
| VV |  | 16 |  | 16 | [12 empty] | VV | 2 | 2 | True | 1 | ROZPOCET
155 | M | 54913110.1 | kování uzávěr ventilační okenní pákový s táhlem | kus | 16 |  | 0 |  |  | základní |  | 0 | 0.001 | 0.016 | 0 | 0 | 32 | M | 2 |  |  |  | ROZPOCET | [5 empty] | 0 | 0 | 0 | 0 | 0 | 1 | 0 | 16 | 585874805
| P |  | Poznámka k položce: dodatečná montáž | [14 empty] | P | 2
| VV |  | pozn. 42 | [14 empty] | VV | 2 | 1 | True | 0 | ROZPOCET
| VV |  | 16 |  | 16 | [12 empty] | VV | 2 | 2 | True | 1 | ROZPOCET
156 | K | 767-Z2 | Konstrukce v podhledu pro zavěšení houpačky | kpl | 2 |  | 0 |  |  | základní |  | 0 | 0 | 0 | 0 | 0 | 16 | K | 2 |  |  |  | ROZPOCET | [5 empty] | 0 | 0 | 0 | 0 | 0 | 1 | 0 | 16 | -948822444
| P |  | Poznámka k položce: provedení dle PD | [14 empty] | P | 2
| VV |  | Z2 | [14 empty] | VV | 2 | 1 | True | 0 | ROZPOCET
| VV |  | 2 |  | 2 | [12 empty] | VV | 2 | 2 | True | 1 | ROZPOCET
157 | K | 767-Z3 | Záchytný systém pro rehabilitační pomůcky | kpl | 1 |  | 0 |  |  | základní |  | 0 | 0 | 0 | 0 | 0 | 16 | K | 2 |  |  |  | ROZPOCET | [5 empty] | 0 | 0 | 0 | 0 | 0 | 1 | 0 | 16 | 2037928773
| P |  | Poznámka k položce: provedení dle PD | [14 empty] | P | 2
| VV |  | Z3 | [14 empty] | VV | 2 | 1 | True | 0 | ROZPOCET
| VV |  | 1 |  | 1 | [12 empty] | VV | 2 | 2 | True | 1 | ROZPOCET
| D | 771 | Podlahy z dlaždic |  |  |  | 0 |  |  |  |  | 0 |  | 10.6802 |  | 0 | 2 | D | 1 |  |  |  | ROZPOCET | [11 empty] | 0
158 | K | 771121011 | Příprava podkladu před provedením dlažby nátěr penetrační na podlahu | m2 | 225.68 |  | 0 | CS ÚRS 2025 02 |  | základní |  | 0 | 0.0003 | 0.067704 | 0 | 0 | 16 | K | 2 |  |  |  | ROZPOCET | [5 empty] | 0 | 0 | 0 | 0 | 0 | 1 | 0 | 16 | -1155537264
| Online PSC |  | https://podminky.urs.cz/item/CS_URS_2025_02/771121011 | [14 empty] | Online PSC | 2
| VV |  | plocha_dlažba |  | 225.68 | [12 empty] | VV | 2 | 2 | True | 0 | ROZPOCET
159 | K | 771121022 | Příprava podkladu před provedením dlažby broušení podlah nového podkladu betonového | m2 | 225.68 |  | 0 | CS ÚRS 2025 02 |  | základní |  | 0 | 0 | 0 | 0 | 0 | 16 | K | 2 |  |  |  | ROZPOCET | [5 empty] | 0 | 0 | 0 | 0 | 0 | 1 | 0 | 16 | -1285798759
| Online PSC |  | https://podminky.urs.cz/item/CS_URS_2025_02/771121022 | [14 empty] | Online PSC | 2
| VV |  | plocha_dlažba |  | 225.68 | [12 empty] | VV | 2 | 2 | True | 1 | ROZPOCET
160 | K | 771151013 | Příprava podkladu před provedením dlažby samonivelační stěrka min. pevnosti 20 MPa, tloušťky přes 5 do 8 mm | m2 | 114.06 |  | 0 | CS ÚRS 2025 02 |  | základní |  | 0 | 0.012 | 1.3687 | 0 | 0 | 16 | K | 2 |  |  |  | ROZPOCET | [5 empty] | 0 | 0 | 0 | 0 | 0 | 1 | 0 | 16 | -1808581120
| Online PSC |  | https://podminky.urs.cz/item/CS_URS_2025_02/771151013 | [14 empty] | Online PSC | 2
| VV |  | skladba_P1 |  | 114.06 | [12 empty] | VV | 2 | 2 | True | 1 | ROZPOCET
161 | K | 771161011 | Příprava podkladu před provedením dlažby montáž profilu dilatační spáry v rovině dlažby | m | 26.61 |  | 0 | CS ÚRS 2025 02 |  | základní |  | 0 | 0 | 0 | 0 | 0 | 16 | K | 2 |  |  |  | ROZPOCET | [5 empty] | 0 | 0 | 0 | 0 | 0 | 1 | 0 | 16 | 1953779003
| Online PSC |  | https://podminky.urs.cz/item/CS_URS_2025_02/771161011 | [14 empty] | Online PSC | 2
| VV |  | dilatační spáry v dlažbě - řezané | [14 empty] | VV | 2 | 1 | True | 0 | ROZPOCET
| VV |  | 24,81 |  | 24.81 | [12 empty] | VV | 2 | 2 | True | 0 | ROZPOCET
| VV |  | dilatace objektová - pozn. 32 | [14 empty] | VV | 2 | 1 | True | 0 | ROZPOCET
| VV |  | 1,8 |  | 1.8 | [12 empty] | VV | 2 | 2 | True | 0 | ROZPOCET
| VV |  | Součet |  | 26.61 | [12 empty] | VV | 2 | 4 | True | 1 | ROZPOCET
162 | M | 59054164 | profil dilatační s bočními díly z PVC/CPE tl 10mm | m | 29.27 |  | 0 | CS ÚRS 2025 02 |  | základní |  | 0 | 0.00013 | 0.0038051 | 0 | 0 | 32 | M | 2 |  |  |  | ROZPOCET | [5 empty] | 0 | 0 | 0 | 0 | 0 | 1 | 0 | 16 | 1969637654
| VV |  | 26,61 |  | 26.61 | [12 empty] | VV | 2 | 2 | True | 1 | ROZPOCET
| VV |  | 26,61*1,1 'Přepočtené koeficientem množství |  | 29.27 | [12 empty] | VV | 2 | 2 | False | 1 | ROZPOCET
163 | K | 771161021 | Příprava podkladu před provedením dlažby montáž profilu ukončujícího profilu pro plynulý přechod (dlažba-koberec apod.) | m | 8.6 |  | 0 | CS ÚRS 2025 02 |  | základní |  | 0 | 0.0002 | 0.00172 | 0 | 0 | 16 | K | 2 |  |  |  | ROZPOCET | [5 empty] | 0 | 0 | 0 | 0 | 0 | 1 | 0 | 16 | 911585812
| Online PSC |  | https://podminky.urs.cz/item/CS_URS_2025_02/771161021 | [14 empty] | Online PSC | 2
| VV |  | 0,9*3+0,8 |  | 3.5 | [12 empty] | VV | 2 | 2 | True | 0 | ROZPOCET
| VV |  | 0,8*3 |  | 2.4 | [12 empty] | VV | 2 | 2 | True | 0 | ROZPOCET
| VV |  | 0,9*3 |  | 2.7 | [12 empty] | VV | 2 | 2 | True | 0 | ROZPOCET
| VV |  | Součet |  | 8.6 | [12 empty] | VV | 2 | 4 | True | 1 | ROZPOCET
164 | M | 59054100 | profil přechodový Al s pohyblivým ramenem 8x20mm | m | 9.46 |  | 0 | CS ÚRS 2025 02 |  | základní |  | 0 | 0.00026 | 0.0024596 | 0 | 0 | 32 | M | 2 |  |  |  | ROZPOCET | [5 empty] | 0 | 0 | 0 | 0 | 0 | 1 | 0 | 16 | 1551277616
| VV |  | 8,6 |  | 8.6 | [12 empty] | VV | 2 | 2 | True | 1 | ROZPOCET
| VV |  | 8,6*1,1 'Přepočtené koeficientem množství |  | 9.46 | [12 empty] | VV | 2 | 2 | False | 1 | ROZPOCET
165 | K | 771474112 | Montáž soklů z dlaždic keramických lepených cementovým flexibilním lepidlem rovných, výšky přes 65 do 90 mm | m | 164.98 |  | 0 | CS ÚRS 2025 02 |  | základní |  | 0 | 0.00043 | 0.070941 | 0 | 0 | 16 | K | 2 |  |  |  | ROZPOCET | [5 empty] | 0 | 0 | 0 | 0 | 0 | 1 | 0 | 16 | 394700862
| Online PSC |  | https://podminky.urs.cz/item/CS_URS_2025_02/771474112 | [14 empty] | Online PSC | 2
| VV |  | obvod_dlazba_sokl |  | 164.98 | [12 empty] | VV | 2 | 2 | True | 1 | ROZPOCET
166 | M | 59761174.1 | sokl keramický mrazuvzdorný povrch hladký/matný tl do 10mm výšky přes do 120mm | m | 173.23 |  | 0 |  |  | základní |  | 0 | 0.00264 | 0.45733 | 0 | 0 | 32 | M | 2 |  |  |  | ROZPOCET | [5 empty] | 0 | 0 | 0 | 0 | 0 | 1 | 0 | 16 | -1436717815
| P |  | Poznámka k položce: viz PD - RAKO COMPILA DSAS3864 | [14 empty] | P | 2
| VV |  | obvod_dlazba_sokl |  | 164.98 | [12 empty] | VV | 2 | 2 | True | 1 | ROZPOCET
| VV |  | 164,98*1,05 'Přepočtené koeficientem množství |  | 173.23 | [12 empty] | VV | 2 | 2 | False | 1 | ROZPOCET
167 | K | 771574414.1 | Montáž podlah keramických hladkých lepených cementovým flexibilním lepidlem přes 2 do 6 ks/m2 | m2 | 162.8 |  | 0 |  |  | základní |  | 0 | 0.00909 | 1.4799 | 0 | 0 | 16 | K | 2 |  |  |  | ROZPOCET | [5 empty] | 0 | 0 | 0 | 0 | 0 | 1 | 0 | 16 | 1516427445
| VV |  | dlazba_30x60_mont |  | 162.8 | [12 empty] | VV | 2 | 2 | True | 1 | ROZPOCET
168 | M | 59761110 | dlažba keramická slinutá mrazuvzdorná R10/B povrch hladký/matný tl do 10mm přes 2 do 4ks/m2 | m2 | 135 |  | 0 | CS ÚRS 2025 02 |  | základní |  | 0 | 0.022 | 2.97 | 0 | 0 | 32 | M | 2 |  |  |  | ROZPOCET | [5 empty] | 0 | 0 | 0 | 0 | 0 | 1 | 0 | 16 | -318683038
| VV |  | dlaz_60_60_DAK864 |  | 135 | [12 empty] | VV | 2 | 2 | True | 1 | ROZPOCET
169 | M | 59761108 | dlažba keramická slinutá mrazuvzdorná R10/B povrch hladký/matný tl do 10mm přes 4 do 6ks/m2 | m2 | 63.32 |  | 0 | CS ÚRS 2025 02 |  | základní |  | 0 | 0.022 | 1.393 | 0 | 0 | 32 | M | 2 |  |  |  | ROZPOCET | [5 empty] | 0 | 0 | 0 | 0 | 0 | 1 | 0 | 16 | 6778957
| VV |  | dlaz_30_60_DAK864 |  | 26.1 | [12 empty] | VV | 2 | 2 | True | 0 | ROZPOCET
| VV |  | dlaz_30_60_DAK866 |  | 9 | [12 empty] | VV | 2 | 2 | True | 0 | ROZPOCET
| VV |  | dlaz_30_60_DAK867 |  | 9.9 | [12 empty] | VV | 2 | 2 | True | 0 | ROZPOCET
| VV |  | dlaz_30_60DAK871 |  | 15.3 | [12 empty] | VV | 2 | 2 | True | 0 | ROZPOCET
| VV |  | Součet |  | 60.3 | [12 empty] | VV | 2 | 4 | True | 1 | ROZPOCET
| VV |  | 60,3*1,05 'Přepočtené koeficientem množství |  | 63.32 | [12 empty] | VV | 2 | 2 | False | 1 | ROZPOCET
170 | K | 771574416 | Montáž podlah z dlaždic keramických lepených cementovým flexibilním lepidlem hladkých, tloušťky do 10 mm přes 9 do 12 ks/m2 | m2 | 56.6 |  | 0 | CS ÚRS 2025 02 |  | základní |  | 0 | 0.006 | 0.3396 | 0 | 0 | 16 | K | 2 |  |  |  | ROZPOCET | [5 empty] | 0 | 0 | 0 | 0 | 0 | 1 | 0 | 16 | -1459826923
| Online PSC |  | https://podminky.urs.cz/item/CS_URS_2025_02/771574416 | [14 empty] | Online PSC | 2
| VV |  | dlazba_30x30_mont |  | 56.6 | [12 empty] | VV | 2 | 2 | True | 1 | ROZPOCET
171 | M | 59761265 | dlažba keramická slinutá mrazuvzdorná R10/B povrch hladký/matný tl přes 10 do 15mm přes 9 do 12ks/m2 | m2 | 62.26 |  | 0 | CS ÚRS 2025 02 |  | základní |  | 0 | 0.033 | 2.0546 | 0 | 0 | 32 | M | 2 |  |  |  | ROZPOCET | [5 empty] | 0 | 0 | 0 | 0 | 0 | 1 | 0 | 16 | 416427883
| VV |  | dlazba_30_30_DAA |  | 56.6 | [12 empty] | VV | 2 | 2 | True | 1 | ROZPOCET
| VV |  | 56,6*1,1 'Přepočtené koeficientem množství |  | 62.26 | [12 empty] | VV | 2 | 2 | False | 1 | ROZPOCET
172 | K | 771584411 | Montáž podlah z keramické mozaiky lepené na síti lepené cementovým flexibilním lepidlem, základní prvek do 200 ks/m2 | m2 | 5.4 |  | 0 | CS ÚRS 2025 02 |  | základní |  | 0 | 0.00525 | 0.02835 | 0 | 0 | 16 | K | 2 |  |  |  | ROZPOCET | [5 empty] | 0 | 0 | 0 | 0 | 0 | 1 | 0 | 16 | -1062065023
| Online PSC |  | https://podminky.urs.cz/item/CS_URS_2025_02/771584411 | [14 empty] | Online PSC | 2
| VV |  | 60*0,3*0,3 |  | 5.4 | [12 empty] | VV | 2 | 2 | True | 1 | ROZPOCET
173 | M | 59761213 | mozaika keramická nemrazuvzdorná lepená na síti R10/A povrch hladký/matný tl do 10mm základní prvek do 200ks/m2 | m2 | 5.94 |  | 0 | CS ÚRS 2025 02 |  | základní |  | 0 | 0.022 | 0.13068 | 0 | 0 | 32 | M | 2 |  |  |  | ROZPOCET | [5 empty] | 0 | 0 | 0 | 0 | 0 | 1 | 0 | 16 | -93031935
| VV |  | mozaik_30_30 |  | 5.4 | [12 empty] | VV | 2 | 2 | True | 1 | ROZPOCET
| VV |  | 5,4*1,1 'Přepočtené koeficientem množství |  | 5.94 | [12 empty] | VV | 2 | 2 | False | 1 | ROZPOCET
174 | K | 771591112 | Izolace podlahy pod dlažbu nátěrem nebo stěrkou ve dvou vrstvách | m2 | 79.06 |  | 0 | CS ÚRS 2025 02 |  | základní |  | 0 | 0.0015 | 0.11859 | 0 | 0 | 16 | K | 2 |  |  |  | ROZPOCET | [5 empty] | 0 | 0 | 0 | 0 | 0 | 1 | 0 | 16 | -1859318704
| Online PSC |  | https://podminky.urs.cz/item/CS_URS_2025_02/771591112 | [14 empty] | Online PSC | 2
| VV |  | izol_dlazba |  | 51.17 | [12 empty] | VV | 2 | 2 | True | 0 | ROZPOCET
| VV |  | (obvod_hydroizol-0,8*2-0,7*2-0,8-0,7*2-0,6-0,9-6*0,8-0,9)*0,3 |  | 27.89 | [12 empty] | VV | 2 | 2 | True | 0 | ROZPOCET
175 | K | 771591115 | Podlahy - dokončovací práce spárování silikonem | m | 227.43 |  | 0 | CS ÚRS 2025 02 |  | základní |  | 0 | 9e-05 | 0.020469 | 0 | 0 | 16 | K | 2 |  |  |  | ROZPOCET | [5 empty] | 0 | 0 | 0 | 0 | 0 | 1 | 0 | 16 | 703020675
| Online PSC |  | https://podminky.urs.cz/item/CS_URS_2025_02/771591115 | [14 empty] | Online PSC | 2
| VV |  | obvod_dlazba_sokl |  | 164.98 | [12 empty] | VV | 2 | 2 | True | 0 | ROZPOCET
| VV |  | obvod_dlaz_obkl |  | 62.45 | [12 empty] | VV | 2 | 2 | True | 0 | ROZPOCET
| VV |  | Součet |  | 227.43 | [12 empty] | VV | 2 | 4 | True | 1 | ROZPOCET
176 | K | 771591123 | Podlahy - dokončovací práce separační provazec do pružných spar, průměru 8 mm | m | 1.8 |  | 0 | CS ÚRS 2025 02 |  | základní |  | 0 | 5e-05 | 9e-05 | 0 | 0 | 16 | K | 2 |  |  |  | ROZPOCET | [5 empty] | 0 | 0 | 0 | 0 | 0 | 1 | 0 | 16 | -6718123
| Online PSC |  | https://podminky.urs.cz/item/CS_URS_2025_02/771591123 | [14 empty] | Online PSC | 2
| VV |  | dilatace objektová - pozn. 32 | [14 empty] | VV | 2 | 1 | True | 0 | ROZPOCET
| VV |  | 1,8 |  | 1.8 | [12 empty] | VV | 2 | 2 | True | 1 | ROZPOCET
177 | K | 771591184 | Podlahy - dokončovací práce pracnější řezání dlaždic keramických rovné | m | 98.02 |  | 0 | CS ÚRS 2025 02 |  | základní |  | 0 | 0 | 0 | 0 | 0 | 16 | K | 2 |  |  |  | ROZPOCET | [5 empty] | 0 | 0 | 0 | 0 | 0 | 1 | 0 | 16 | 724162698
| Online PSC |  | https://podminky.urs.cz/item/CS_URS_2025_02/771591184 | [14 empty] | Online PSC | 2
| VV |  | S01 | [14 empty] | VV | 2 | 1 | True | 0 | ROZPOCET
| VV |  | výtah | [14 empty] | VV | 2 | 1 | True | 0 | ROZPOCET
| VV |  | 2*0,6 |  | 1.2 | [12 empty] | VV | 2 | 2 | True | 0 | ROZPOCET
| VV |  | 1,53*2 |  | 3.06 | [12 empty] | VV | 2 | 2 | True | 0 | ROZPOCET
| VV |  | 12,57 |  | 12.57 | [12 empty] | VV | 2 | 2 | True | 0 | ROZPOCET
| VV |  | S07 | [14 empty] | VV | 2 | 1 | True | 0 | ROZPOCET
| VV |  | 5,8+3,2+9,08+3,45+3,92 |  | 25.45 | [12 empty] | VV | 2 | 2 | True | 0 | ROZPOCET
| VV |  | S16 | [14 empty] | VV | 2 | 1 | True | 0 | ROZPOCET
| VV |  | 3,12+2,6+2,4+0,72+0,56+2,34+0,51+1,79 |  | 14.04 | [12 empty] | VV | 2 | 2 | True | 0 | ROZPOCET
| VV |  | S18 | [14 empty] | VV | 2 | 1 | True | 0 | ROZPOCET
| VV |  | 1,03+1,73/2 |  | 1.9 | [12 empty] | VV | 2 | 2 | True | 0 | ROZPOCET
| VV |  | S19 | [14 empty] | VV | 2 | 1 | True | 0 | ROZPOCET
| VV |  | 1,2+1,73 |  | 2.93 | [12 empty] | VV | 2 | 2 | True | 0 | ROZPOCET
| VV |  | S20 | [14 empty] | VV | 2 | 1 | True | 0 | ROZPOCET
| VV |  | 1,1+1,73 |  | 2.83 | [12 empty] | VV | 2 | 2 | True | 0 | ROZPOCET
| VV |  | S21 | [14 empty] | VV | 2 | 1 | True | 0 | ROZPOCET
| VV |  | 1,15+1,73 |  | 2.88 | [12 empty] | VV | 2 | 2 | True | 0 | ROZPOCET
| VV |  | S22 | [14 empty] | VV | 2 | 1 | True | 0 | ROZPOCET
| VV |  | 1,84+2,23 |  | 4.07 | [12 empty] | VV | 2 | 2 | True | 0 | ROZPOCET
| VV |  | S23 | [14 empty] | VV | 2 | 1 | True | 0 | ROZPOCET
| VV |  | 1,7+2,15 |  | 3.85 | [12 empty] | VV | 2 | 2 | True | 0 | ROZPOCET
| VV |  | S22A | [14 empty] | VV | 2 | 1 | True | 0 | ROZPOCET
| VV |  | 0,9+2*4,75 |  | 10.4 | [12 empty] | VV | 2 | 2 | True | 0 | ROZPOCET
| VV |  | S24 | [14 empty] | VV | 2 | 1 | True | 0 | ROZPOCET
| VV |  | 7,61+2,28+0,15+2,8 |  | 12.84 | [12 empty] | VV | 2 | 2 | True | 0 | ROZPOCET
| VV |  | Součet |  | 98.02 | [12 empty] | VV | 2 | 4 | True | 1 | ROZPOCET
178 | K | 771591241 | Izolace podlahy pod dlažbu těsnícími izolačními pásy vnitřní kout | kus | 46 |  | 0 | CS ÚRS 2025 02 |  | základní |  | 0 | 0.00021 | 0.00966 | 0 | 0 | 16 | K | 2 |  |  |  | ROZPOCET | [5 empty] | 0 | 0 | 0 | 0 | 0 | 1 | 0 | 16 | 1872941224
| Online PSC |  | https://podminky.urs.cz/item/CS_URS_2025_02/771591241 | [14 empty] | Online PSC | 2
| VV |  | S04,05,06 | [14 empty] | VV | 2 | 1 | True | 0 | ROZPOCET
| VV |  | 33 |  | 33 | [12 empty] | VV | 2 | 2 | True | 0 | ROZPOCET
| VV |  | S18 | [14 empty] | VV | 2 | 1 | True | 0 | ROZPOCET
| VV |  | 4 |  | 4 | [12 empty] | VV | 2 | 2 | True | 0 | ROZPOCET
| VV |  | S23 | [14 empty] | VV | 2 | 1 | True | 0 | ROZPOCET
| VV |  | 4 |  | 4 | [12 empty] | VV | 2 | 2 | True | 0 | ROZPOCET
| VV |  | S24 | [14 empty] | VV | 2 | 1 | True | 0 | ROZPOCET
| VV |  | 5 |  | 5 | [12 empty] | VV | 2 | 2 | True | 0 | ROZPOCET
179 | K | 771591242 | Izolace podlahy pod dlažbu těsnícími izolačními pásy vnější roh | kus | 4 |  | 0 | CS ÚRS 2025 02 |  | základní |  | 0 | 0.0002 | 0.0008 | 0 | 0 | 16 | K | 2 |  |  |  | ROZPOCET | [5 empty] | 0 | 0 | 0 | 0 | 0 | 1 | 0 | 16 | -1316468551
| Online PSC |  | https://podminky.urs.cz/item/CS_URS_2025_02/771591242 | [14 empty] | Online PSC | 2
| VV |  | S04,05,06 | [14 empty] | VV | 2 | 1 | True | 0 | ROZPOCET
| VV |  | 3 |  | 3 | [12 empty] | VV | 2 | 2 | True | 0 | ROZPOCET
| VV |  | S24 | [14 empty] | VV | 2 | 1 | True | 0 | ROZPOCET
| VV |  | 1 |  | 1 | [12 empty] | VV | 2 | 2 | True | 0 | ROZPOCET
180 | K | 771591251 | Izolace podlahy pod dlažbu těsnícími izolačními pásy z manžety pro prostupy potrubí | kus | 5 |  | 0 | CS ÚRS 2025 02 |  | základní |  | 0 | 0.00018 | 0.0009 | 0 | 0 | 16 | K | 2 |  |  |  | ROZPOCET | [5 empty] | 0 | 0 | 0 | 0 | 0 | 1 | 0 | 16 | 578661637
| Online PSC |  | https://podminky.urs.cz/item/CS_URS_2025_02/771591251 | [14 empty] | Online PSC | 2
| VV |  | S18 | [14 empty] | VV | 2 | 1 | True | 0 | ROZPOCET
| VV |  | 1 |  | 1 | [12 empty] | VV | 2 | 2 | True | 0 | ROZPOCET
| VV |  | S24 | [14 empty] | VV | 2 | 1 | True | 0 | ROZPOCET
| VV |  | 4 |  | 4 | [12 empty] | VV | 2 | 2 | True | 0 | ROZPOCET
181 | K | 771591264 | Izolace podlahy pod dlažbu těsnícími izolačními pásy mezi podlahou a stěnu | m | 105.38 |  | 0 | CS ÚRS 2025 02 |  | základní |  | 0 | 0.00142 | 0.14964 | 0 | 0 | 16 | K | 2 |  |  |  | ROZPOCET | [5 empty] | 0 | 0 | 0 | 0 | 0 | 1 | 0 | 16 | -1011461598
| Online PSC |  | https://podminky.urs.cz/item/CS_URS_2025_02/771591264 | [14 empty] | Online PSC | 2
| VV |  | obvod_hydroizol |  | 105.38 | [12 empty] | VV | 2 | 2 | True | 0 | ROZPOCET
182 | K | 771592011 | Čištění vnitřních ploch po položení dlažby podlah nebo schodišť chemickými prostředky | m2 | 225.68 |  | 0 | CS ÚRS 2025 02 |  | základní |  | 0 | 5e-05 | 0.011284 | 0 | 0 | 16 | K | 2 |  |  |  | ROZPOCET | [5 empty] | 0 | 0 | 0 | 0 | 0 | 1 | 0 | 16 | -2039702429
| Online PSC |  | https://podminky.urs.cz/item/CS_URS_2025_02/771592011 | [14 empty] | Online PSC | 2
| VV |  | plocha_dlažba |  | 225.68 | [12 empty] | VV | 2 | 2 | True | 0 | ROZPOCET
183 | K | 998771121 | Přesun hmot pro podlahy z dlaždic stanovený z hmotnosti přesunovaného materiálu vodorovná dopravní vzdálenost do 50 m ruční (bez užití mechanizace) v objektech výšky do 6 m | t | 10.68 |  | 0 | CS ÚRS 2025 02 |  | základní |  | 0 | 0 | 0 | 0 | 0 | 16 | K | 2 |  |  |  | ROZPOCET | [5 empty] | 0 | 0 | 0 | 0 | 0 | 1 | 0 | 16 | -1178273588
| Online PSC |  | https://podminky.urs.cz/item/CS_URS_2025_02/998771121 | [14 empty] | Online PSC | 2
| D | 776 | Podlahy povlakové |  |  |  | 0 |  |  |  |  | 0 |  | 3.7939 |  | 0 | 2 | D | 1 |  |  |  | ROZPOCET | [11 empty] | 0
184 | K | 776111112 | Příprava podkladu povlakových podlah a stěn broušení podlah nového podkladu betonového | m2 | 235.17 |  | 0 | CS ÚRS 2025 02 |  | základní |  | 0 | 0 | 0 | 0 | 0 | 16 | K | 2 |  |  |  | ROZPOCET | [5 empty] | 0 | 0 | 0 | 0 | 0 | 1 | 0 | 16 | -2092599940
| Online PSC |  | https://podminky.urs.cz/item/CS_URS_2025_02/776111112 | [14 empty] | Online PSC | 2
| VV |  | pvc_plocha |  | 235.17 | [12 empty] | VV | 2 | 2 | True | 1 | ROZPOCET
185 | K | 776111311 | Příprava podkladu povlakových podlah a stěn vysátí podlah | m2 | 235.17 |  | 0 | CS ÚRS 2025 02 |  | základní |  | 0 | 0 | 0 | 0 | 0 | 16 | K | 2 |  |  |  | ROZPOCET | [5 empty] | 0 | 0 | 0 | 0 | 0 | 1 | 0 | 16 | -899497602
| Online PSC |  | https://podminky.urs.cz/item/CS_URS_2025_02/776111311 | [14 empty] | Online PSC | 2
| VV |  | pvc_plocha |  | 235.17 | [12 empty] | VV | 2 | 2 | True | 0 | ROZPOCET
186 | K | 776121321 | Příprava podkladu povlakových podlah a stěn penetrace neředěná podlah | m2 | 235.17 |  | 0 | CS ÚRS 2025 02 |  | základní |  | 0 | 0.0002 | 0.047034 | 0 | 0 | 16 | K | 2 |  |  |  | ROZPOCET | [5 empty] | 0 | 0 | 0 | 0 | 0 | 1 | 0 | 16 | -682775057
| Online PSC |  | https://podminky.urs.cz/item/CS_URS_2025_02/776121321 | [14 empty] | Online PSC | 2
| VV |  | pvc_plocha |  | 235.17 | [12 empty] | VV | 2 | 2 | True | 0 | ROZPOCET
187 | K | 776141113 | Příprava podkladu povlakových podlah a stěn vyrovnání samonivelační stěrkou podlah pevnosti 20 MPa, tloušťky přes 5 do 8 mm | m2 | 235.17 |  | 0 | CS ÚRS 2025 02 |  | základní |  | 0 | 0.012 | 2.822 | 0 | 0 | 16 | K | 2 |  |  |  | ROZPOCET | [5 empty] | 0 | 0 | 0 | 0 | 0 | 1 | 0 | 16 | 1922988936
| Online PSC |  | https://podminky.urs.cz/item/CS_URS_2025_02/776141113 | [14 empty] | Online PSC | 2
| VV |  | pvc_plocha |  | 235.17 | [12 empty] | VV | 2 | 2 | True | 1 | ROZPOCET
188 | K | 776231111 | Montáž podlahovin z vinylu lepením lamel nebo čtverců standardním lepidlem | m2 | 235.17 |  | 0 | CS ÚRS 2025 02 |  | základní |  | 0 | 0.0003 | 0.070551 | 0 | 0 | 16 | K | 2 |  |  |  | ROZPOCET | [5 empty] | 0 | 0 | 0 | 0 | 0 | 1 | 0 | 16 | 1415074655
| Online PSC |  | https://podminky.urs.cz/item/CS_URS_2025_02/776231111 | [14 empty] | Online PSC | 2
| VV |  | pvc_plocha |  | 235.17 | [12 empty] | VV | 2 | 2 | True | 1 | ROZPOCET
189 | M | 28411101 | podlahovina vinylová homogenní do zdravotnictví třída zátěže 34/43, hořlavost Bfl-s1 tl 2mm | m2 | 253.05 |  | 0 | CS ÚRS 2025 02 |  | základní |  | 0 | 0.00285 | 0.72119 | 0 | 0 | 32 | M | 2 |  |  |  | ROZPOCET | [5 empty] | 0 | 0 | 0 | 0 | 0 | 1 | 0 | 16 | 1433070537
| VV |  | pvc_plocha |  | 235.17 | [12 empty] | VV | 2 | 2 | True | 0 | ROZPOCET
| VV |  | lišta sokl | [14 empty] | VV | 2 | 1 | True | 0 | ROZPOCET
| VV |  | 38,87*0,15 |  | 5.83 | [12 empty] | VV | 2 | 2 | True | 0 | ROZPOCET
| VV |  | Součet |  | 241 | [12 empty] | VV | 2 | 4 | True | 1 | ROZPOCET
| VV |  | 241*1,05 'Přepočtené koeficientem množství |  | 253.05 | [12 empty] | VV | 2 | 2 | False | 1 | ROZPOCET
190 | K | 776421111 | Montáž lišt obvodových lepených | m | 248.72 |  | 0 | CS ÚRS 2025 02 |  | základní |  | 0 | 1e-05 | 0.0024872 | 0 | 0 | 16 | K | 2 |  |  |  | ROZPOCET | [5 empty] | 0 | 0 | 0 | 0 | 0 | 1 | 0 | 16 | 1421811067
| Online PSC |  | https://podminky.urs.cz/item/CS_URS_2025_02/776421111 | [14 empty] | Online PSC | 2
| VV |  | pvc_sokl |  | 266.22 | [12 empty] | VV | 2 | 2 | True | 0 | ROZPOCET
| VV |  | odpočet dveří | [14 empty] | VV | 2 | 1 | True | 0 | ROZPOCET
| VV |  | -0,9*4 |  | -3.6 | [12 empty] | VV | 2 | 2 | True | 0 | ROZPOCET
| VV |  | -0,8 |  | -0.8 | [12 empty] | VV | 2 | 2 | True | 0 | ROZPOCET
| VV |  | -0,8*2 |  | -1.6 | [12 empty] | VV | 2 | 2 | True | 0 | ROZPOCET
| VV |  | -0,9*2*3 |  | -5.4 | [12 empty] | VV | 2 | 2 | True | 0 | ROZPOCET
| VV |  | -0,8*2 |  | -1.6 | [12 empty] | VV | 2 | 2 | True | 0 | ROZPOCET
| VV |  | -0,9*3 |  | -2.7 | [12 empty] | VV | 2 | 2 | True | 0 | ROZPOCET
| VV |  | -0,9*2 |  | -1.8 | [12 empty] | VV | 2 | 2 | True | 0 | ROZPOCET
| VV |  | Součet |  | 248.72 | [12 empty] | VV | 2 | 4 | True | 1 | ROZPOCET
191 | M | 28341071.1 | lišta soklová vinilová s HDF jádrem 15x56mm | m | 261.16 |  | 0 |  |  | základní |  | 0 | 0.0005 | 0.13058 | 0 | 0 | 32 | M | 2 |  |  |  | ROZPOCET | [5 empty] | 0 | 0 | 0 | 0 | 0 | 1 | 0 | 16 | -350868392
| VV |  | 248,72 |  | 248.72 | [12 empty] | VV | 2 | 2 | True | 1 | ROZPOCET
| VV |  | 248,72*1,05 'Přepočtené koeficientem množství |  | 261.16 | [12 empty] | VV | 2 | 2 | False | 1 | ROZPOCET
192 | K | 998776311 | Přesun hmot pro podlahy povlakové stanovený procentní sazbou (%) z ceny vodorovná dopravní vzdálenost do 50 m ruční (bez užití mechanizace) v objektech výšky do 6 m | % |  |  | 0 | CS ÚRS 2025 02 |  | základní |  | 0 | 0 | 0 | 0 | 0 | 16 | K | 2 |  |  |  | ROZPOCET | [5 empty] | 0 | 0 | 0 | 0 | 0 | 1 | 0 | 16 | -1801179782
| Online PSC |  | https://podminky.urs.cz/item/CS_URS_2025_02/998776311 | [14 empty] | Online PSC | 2
| D | 781 | Dokončovací práce - obklady |  |  |  | 0 |  |  |  |  | 0 |  | 3.0776 |  | 0 | 2 | D | 1 |  |  |  | ROZPOCET | [11 empty] | 0
193 | K | 781121011 | Příprava podkladu před provedením obkladu nátěr penetrační na stěnu | m2 | 141.61 |  | 0 | CS ÚRS 2025 02 |  | základní |  | 0 | 0.0003 | 0.042483 | 0 | 0 | 16 | K | 2 |  |  |  | ROZPOCET | [5 empty] | 0 | 0 | 0 | 0 | 0 | 1 | 0 | 16 | 1748016811
| Online PSC |  | https://podminky.urs.cz/item/CS_URS_2025_02/781121011 | [14 empty] | Online PSC | 2
| VV |  | obklad_vni |  | 87.56 | [12 empty] | VV | 2 | 2 | True | 0 | ROZPOCET
| VV |  | obklad_vni_spr_vodol |  | 25.97 | [12 empty] | VV | 2 | 2 | True | 0 | ROZPOCET
| VV |  | obklad_vni_umyv |  | 11.07 | [12 empty] | VV | 2 | 2 | True | 0 | ROZPOCET
| VV |  | obklad_vni_kuch_om |  | 17.01 | [12 empty] | VV | 2 | 2 | True | 0 | ROZPOCET
194 | K | 781131112 | Izolace stěny pod obklad izolace nátěrem nebo stěrkou ve dvou vrstvách | m2 | 37.04 |  | 0 | CS ÚRS 2025 02 |  | základní |  | 0 | 0.0015 | 0.05556 | 0 | 0 | 16 | K | 2 |  |  |  | ROZPOCET | [5 empty] | 0 | 0 | 0 | 0 | 0 | 1 | 0 | 16 | -842162357
| Online PSC |  | https://podminky.urs.cz/item/CS_URS_2025_02/781131112 | [14 empty] | Online PSC | 2
| VV |  | obklad_vni_spr_vodol |  | 25.97 | [12 empty] | VV | 2 | 2 | True | 0 | ROZPOCET
| VV |  | obklad_vni_umyv |  | 11.07 | [12 empty] | VV | 2 | 2 | True | 0 | ROZPOCET
195 | K | 781131232 | Izolace stěny pod obklad izolace těsnícími izolačními pásy pro styčné nebo dilatační spáry | m | 13.2 |  | 0 | CS ÚRS 2025 02 |  | základní |  | 0 | 0.00028 | 0.003696 | 0 | 0 | 16 | K | 2 |  |  |  | ROZPOCET | [5 empty] | 0 | 0 | 0 | 0 | 0 | 1 | 0 | 16 | -736721725
| Online PSC |  | https://podminky.urs.cz/item/CS_URS_2025_02/781131232 | [14 empty] | Online PSC | 2
| VV |  | S18 | [14 empty] | VV | 2 | 1 | True | 0 | ROZPOCET
| VV |  | 4*2,2 |  | 8.8 | [12 empty] | VV | 2 | 2 | True | 0 | ROZPOCET
| VV |  | S24 | [14 empty] | VV | 2 | 1 | True | 0 | ROZPOCET
| VV |  | 2,2*2 |  | 4.4 | [12 empty] | VV | 2 | 2 | True | 0 | ROZPOCET
196 | K | 781131251 | Izolace stěny pod obklad izolace těsnícími izolačními pásy z manžety pro prostupy potrubí | kus | 2 |  | 0 | CS ÚRS 2025 02 |  | základní |  | 0 | 0.00021 | 0.00042 | 0 | 0 | 16 | K | 2 |  |  |  | ROZPOCET | [5 empty] | 0 | 0 | 0 | 0 | 0 | 1 | 0 | 16 | -1688603715
| Online PSC |  | https://podminky.urs.cz/item/CS_URS_2025_02/781131251 | [14 empty] | Online PSC | 2
| VV |  | S18 | [14 empty] | VV | 2 | 1 | True | 0 | ROZPOCET
| VV |  | 2 |  | 2 | [12 empty] | VV | 2 | 2 | True | 0 | ROZPOCET
197 | K | 781472221 | Montáž keramických obkladů stěn lepených cementovým flexibilním lepidlem hladkých přes 35 do 45 ks/m2 | m2 | 141.61 |  | 0 | CS ÚRS 2025 02 |  | základní |  | 0 | 0.00558 | 0.79018 | 0 | 0 | 16 | K | 2 |  |  |  | ROZPOCET | [5 empty] | 0 | 0 | 0 | 0 | 0 | 1 | 0 | 16 | -1620530241
| Online PSC |  | https://podminky.urs.cz/item/CS_URS_2025_02/781472221 | [14 empty] | Online PSC | 2
| VV |  | obklad_vni |  | 87.56 | [12 empty] | VV | 2 | 2 | True | 0 | ROZPOCET
| VV |  | obklad_vni_spr_vodol |  | 25.97 | [12 empty] | VV | 2 | 2 | True | 0 | ROZPOCET
| VV |  | obklad_vni_umyv |  | 11.07 | [12 empty] | VV | 2 | 2 | True | 0 | ROZPOCET
| VV |  | obklad_vni_kuch_om |  | 17.01 | [12 empty] | VV | 2 | 2 | True | 0 | ROZPOCET
| VV |  | Součet |  | 141.61 | [12 empty] | VV | 2 | 4 | False | 1 | ROZPOCET
198 | M | 59761716 | obklad keramický nemrazuvzdorný povrch hladký/matný tl do 10mm přes 35 do 45ks/m2 | m2 | 148.69 |  | 0 | CS ÚRS 2025 02 |  | základní |  | 0 | 0.01429 | 2.1248 | 0 | 0 | 32 | M | 2 |  |  |  | ROZPOCET | [5 empty] | 0 | 0 | 0 | 0 | 0 | 1 | 0 | 16 | -537582065
| P |  | Poznámka k položce: viz spárořez obklady Rako Objekt Color One | [14 empty] | P | 2
| VV |  | obklad_vni |  | 87.56 | [12 empty] | VV | 2 | 2 | True | 0 | ROZPOCET
| VV |  | obklad_vni_spr_vodol |  | 25.97 | [12 empty] | VV | 2 | 2 | True | 0 | ROZPOCET
| VV |  | obklad_vni_umyv |  | 11.07 | [12 empty] | VV | 2 | 2 | True | 0 | ROZPOCET
| VV |  | obklad_vni_kuch_om |  | 17.01 | [12 empty] | VV | 2 | 2 | True | 0 | ROZPOCET
| VV |  | 141,61*1,05 'Přepočtené koeficientem množství |  | 148.69 | [12 empty] | VV | 2 | 2 | False | 1 | ROZPOCET
199 | K | 781491011 | Montáž zrcadel lepených silikonovým tmelem na podkladní omítku, plochy do 1 m2 | m2 | 3.24 |  | 0 | CS ÚRS 2025 02 |  | základní |  | 0 | 0.00149 | 0.0048276 | 0 | 0 | 16 | K | 2 |  |  |  | ROZPOCET | [5 empty] | 0 | 0 | 0 | 0 | 0 | 1 | 0 | 16 | 1347213625
| Online PSC |  | https://podminky.urs.cz/item/CS_URS_2025_02/781491011 | [14 empty] | Online PSC | 2
| VV |  | 12*0,45*0,6 |  | 3.24 | [12 empty] | VV | 2 | 2 | True | 1 | ROZPOCET
200 | M | 55441017 | zrcadlo lepené 450x600mm | kus | 12 |  | 0 | CS ÚRS 2025 02 |  | základní |  | 0 | 0.0022 | 0.0264 | 0 | 0 | 32 | M | 2 |  |  |  | ROZPOCET | [5 empty] | 0 | 0 | 0 | 0 | 0 | 1 | 0 | 16 | -742540417
| VV |  | 12 |  | 12 | [12 empty] | VV | 2 | 2 | True | 1 | ROZPOCET
201 | K | 781492211 | Obklad - dokončující práce montáž profilu lepeného flexibilním cementovým lepidlem rohového | m | 43.2 |  | 0 | CS ÚRS 2025 02 |  | základní |  | 0 | 0.0002 | 0.00864 | 0 | 0 | 16 | K | 2 |  |  |  | ROZPOCET | [5 empty] | 0 | 0 | 0 | 0 | 0 | 1 | 0 | 16 | 912916635
| Online PSC |  | https://podminky.urs.cz/item/CS_URS_2025_02/781492211 | [14 empty] | Online PSC | 2
| VV |  | S04-S06 | [14 empty] | VV | 2 | 1 | True | 0 | ROZPOCET
| VV |  | 0,9*2+1 |  | 2.8 | [12 empty] | VV | 2 | 2 | True | 0 | ROZPOCET
| VV |  | 10*2,02 |  | 20.2 | [12 empty] | VV | 2 | 2 | True | 0 | ROZPOCET
| VV |  | S24 | [14 empty] | VV | 2 | 1 | True | 0 | ROZPOCET
| VV |  | 2,02 |  | 2.02 | [12 empty] | VV | 2 | 2 | True | 0 | ROZPOCET
| VV |  | umývadla místnosti | [14 empty] | VV | 2 | 1 | True | 0 | ROZPOCET
| VV |  | 9*2,02 |  | 18.18 | [12 empty] | VV | 2 | 2 | True | 0 | ROZPOCET
| VV |  | Součet |  | 43.2 | [12 empty] | VV | 2 | 4 | True | 1 | ROZPOCET
202 | M | 19416014 | lišta ukončovací nerezová 8mm | m | 27.52 |  | 0 | CS ÚRS 2025 02 |  | základní |  | 0 | 0.00032 | 0.0088064 | 0 | 0 | 32 | M | 2 |  |  |  | ROZPOCET | [5 empty] | 0 | 0 | 0 | 0 | 0 | 1 | 0 | 16 | -1569778935
| VV |  | 25,02 |  | 25.02 | [12 empty] | VV | 2 | 2 | True | 0 | ROZPOCET
| VV |  | 25,02*1,1 'Přepočtené koeficientem množství |  | 27.52 | [12 empty] | VV | 2 | 2 | False | 1 | ROZPOCET
203 | K | 781495115 | Obklad - dokončující práce ostatní práce spárování silikonem | m | 62 |  | 0 | CS ÚRS 2025 02 |  | základní |  | 0 | 9e-05 | 0.00558 | 0 | 0 | 16 | K | 2 |  |  |  | ROZPOCET | [5 empty] | 0 | 0 | 0 | 0 | 0 | 1 | 0 | 16 | 1998990293
| Online PSC |  | https://podminky.urs.cz/item/CS_URS_2025_02/781495115 | [14 empty] | Online PSC | 2
| VV |  | S04-06 | [14 empty] | VV | 2 | 1 | True | 0 | ROZPOCET
| VV |  | 18 |  | 18 | [12 empty] | VV | 2 | 2 | True | 0 | ROZPOCET
| VV |  | 15 |  | 15 | [12 empty] | VV | 2 | 2 | True | 0 | ROZPOCET
| VV |  | S18-S24 | [14 empty] | VV | 2 | 1 | True | 0 | ROZPOCET
| VV |  | 6*4+5 |  | 29 | [12 empty] | VV | 2 | 2 | True | 0 | ROZPOCET
204 | K | 781495141 | Obklad - dokončující práce průnik obkladem kruhový, bez izolace do DN 30 | kus | 36 |  | 0 | CS ÚRS 2025 02 |  | základní |  | 0 | 0 | 0 | 0 | 0 | 16 | K | 2 |  |  |  | ROZPOCET | [5 empty] | 0 | 0 | 0 | 0 | 0 | 1 | 0 | 16 | -1408719792
| Online PSC |  | https://podminky.urs.cz/item/CS_URS_2025_02/781495141 | [14 empty] | Online PSC | 2
| VV |  | 6 |  | 6 | [12 empty] | VV | 2 | 2 | True | 0 | ROZPOCET
| VV |  | 12*2 |  | 24 | [12 empty] | VV | 2 | 2 | True | 0 | ROZPOCET
| VV |  | 4 |  | 4 | [12 empty] | VV | 2 | 2 | True | 0 | ROZPOCET
| VV |  | 2 |  | 2 | [12 empty] | VV | 2 | 2 | True | 0 | ROZPOCET
| VV |  | Součet |  | 36 | [12 empty] | VV | 2 | 4 | True | 1 | ROZPOCET
205 | K | 781495142 | Obklad - dokončující práce průnik obkladem kruhový, bez izolace přes DN 30 do DN 90 | kus | 18 |  | 0 | CS ÚRS 2025 02 |  | základní |  | 0 | 0 | 0 | 0 | 0 | 16 | K | 2 |  |  |  | ROZPOCET | [5 empty] | 0 | 0 | 0 | 0 | 0 | 1 | 0 | 16 | 2051288045
| Online PSC |  | https://podminky.urs.cz/item/CS_URS_2025_02/781495142 | [14 empty] | Online PSC | 2
| VV |  | 2+2 |  | 4 | [12 empty] | VV | 2 | 2 | True | 0 | ROZPOCET
| VV |  | 12 |  | 12 | [12 empty] | VV | 2 | 2 | True | 0 | ROZPOCET
| VV |  | 1 |  | 1 | [12 empty] | VV | 2 | 2 | True | 0 | ROZPOCET
| VV |  | 1 |  | 1 | [12 empty] | VV | 2 | 2 | True | 0 | ROZPOCET
| VV |  | Součet |  | 18 | [12 empty] | VV | 2 | 4 | True | 1 | ROZPOCET
206 | K | 781495143 | Obklad - dokončující práce průnik obkladem kruhový, bez izolace přes DN 90 | kus | 5 |  | 0 | CS ÚRS 2025 02 |  | základní |  | 0 | 0 | 0 | 0 | 0 | 16 | K | 2 |  |  |  | ROZPOCET | [5 empty] | 0 | 0 | 0 | 0 | 0 | 1 | 0 | 16 | 1467917052
| Online PSC |  | https://podminky.urs.cz/item/CS_URS_2025_02/781495143 | [14 empty] | Online PSC | 2
| VV |  | 5 |  | 5 | [12 empty] | VV | 2 | 2 | True | 1 | ROZPOCET
207 | K | 781495211 | Čištění vnitřních ploch po provedení obkladu stěn chemickými prostředky | m2 | 124.6 |  | 0 | CS ÚRS 2025 02 |  | základní |  | 0 | 5e-05 | 0.00623 | 0 | 0 | 16 | K | 2 |  |  |  | ROZPOCET | [5 empty] | 0 | 0 | 0 | 0 | 0 | 1 | 0 | 16 | -1987820557
| Online PSC |  | https://podminky.urs.cz/item/CS_URS_2025_02/781495211 | [14 empty] | Online PSC | 2
| VV |  | obklad_vni |  | 87.56 | [12 empty] | VV | 2 | 2 | True | 0 | ROZPOCET
| VV |  | obklad_vni_spr_vodol |  | 25.97 | [12 empty] | VV | 2 | 2 | True | 0 | ROZPOCET
| VV |  | obklad_vni_umyv |  | 11.07 | [12 empty] | VV | 2 | 2 | True | 0 | ROZPOCET
208 | K | 998781201 | Přesun hmot pro obklady keramické stanovený procentní sazbou (%) z ceny vodorovná dopravní vzdálenost do 50 m základní v objektech výšky do 6 m | % |  |  | 0 | CS ÚRS 2025 02 |  | základní |  | 0 | 0 | 0 | 0 | 0 | 16 | K | 2 |  |  |  | ROZPOCET | [5 empty] | 0 | 0 | 0 | 0 | 0 | 1 | 0 | 16 | 1391908027
| Online PSC |  | https://podminky.urs.cz/item/CS_URS_2025_02/998781201 | [14 empty] | Online PSC | 2
| D | 783 | Dokončovací práce - nátěry |  |  |  | 0 |  |  |  |  | 0 |  | 4.4522 |  | 0 | 2 | D | 1 |  |  |  | ROZPOCET | [11 empty] | 0
209 | K | 783301313 | Příprava podkladu zámečnických konstrukcí před provedením nátěru odmaštění odmašťovačem ředidlovým | m2 | 3.39 |  | 0 | CS ÚRS 2025 02 |  | základní |  | 0 | 7e-05 | 0.0002373 | 0 | 0 | 16 | K | 2 |  |  |  | ROZPOCET | [5 empty] | 0 | 0 | 0 | 0 | 0 | 1 | 0 | 16 | -208443506
| Online PSC |  | https://podminky.urs.cz/item/CS_URS_2025_02/783301313 | [14 empty] | Online PSC | 2
| VV |  | pozn. 24 | [14 empty] | VV | 2 | 1 | True | 0 | ROZPOCET
| VV |  | 0,8*1,97*2 |  | 3.15 | [12 empty] | VV | 2 | 2 | True | 0 | ROZPOCET
| VV |  | (0,8+2*1,97)*0,05 |  | 0.24 | [12 empty] | VV | 2 | 2 | True | 0 | ROZPOCET
| VV |  | Součet |  | 3.39 | [12 empty] | VV | 2 | 4 | True | 1 | ROZPOCET
210 | K | 783314101 | Základní nátěr zámečnických konstrukcí jednonásobný syntetický | m2 | 3.39 |  | 0 | CS ÚRS 2025 02 |  | základní |  | 0 | 0.00014 | 0.0004746 | 0 | 0 | 16 | K | 2 |  |  |  | ROZPOCET | [5 empty] | 0 | 0 | 0 | 0 | 0 | 1 | 0 | 16 | 1337269272
| Online PSC |  | https://podminky.urs.cz/item/CS_URS_2025_02/783314101 | [14 empty] | Online PSC | 2
| VV |  | pozn. 24 | [14 empty] | VV | 2 | 1 | True | 0 | ROZPOCET
| VV |  | 3,39 |  | 3.39 | [12 empty] | VV | 2 | 2 | True | 1 | ROZPOCET
211 | K | 783317101 | Krycí nátěr (email) zámečnických konstrukcí jednonásobný syntetický standardní | m2 | 3.39 |  | 0 | CS ÚRS 2025 02 |  | základní |  | 0 | 0.00012 | 0.0004068 | 0 | 0 | 16 | K | 2 |  |  |  | ROZPOCET | [5 empty] | 0 | 0 | 0 | 0 | 0 | 1 | 0 | 16 | 1996874347
| Online PSC |  | https://podminky.urs.cz/item/CS_URS_2025_02/783317101 | [14 empty] | Online PSC | 2
| VV |  | pozn. 24 | [14 empty] | VV | 2 | 1 | True | 0 | ROZPOCET
| VV |  | 3,39 |  | 3.39 | [12 empty] | VV | 2 | 2 | True | 1 | ROZPOCET
212 | K | 783352101 | Tmelení zámečnických konstrukcí včetně přebroušení tmelených míst, tmelem polyesterovým | m2 | 3.39 |  | 0 | CS ÚRS 2025 02 |  | základní |  | 0 | 3e-05 | 0.0001017 | 0 | 0 | 16 | K | 2 |  |  |  | ROZPOCET | [5 empty] | 0 | 0 | 0 | 0 | 0 | 1 | 0 | 16 | -311739876
| Online PSC |  | https://podminky.urs.cz/item/CS_URS_2025_02/783352101 | [14 empty] | Online PSC | 2
| VV |  | 3,39 |  | 3.39 | [12 empty] | VV | 2 | 2 | True | 1 | ROZPOCET
213 | K | 783601713 | Příprava podkladu armatur a kovových potrubí před provedením nátěru potrubí do DN 50 mm odmaštěním, odmašťovačem vodou ředitelným | m | 350 |  | 0 | CS ÚRS 2025 02 |  | základní |  | 0 | 2e-05 | 0.007 | 0 | 0 | 16 | K | 2 |  |  |  | ROZPOCET | [5 empty] | 0 | 0 | 0 | 0 | 0 | 1 | 0 | 16 | -1525869092
| Online PSC |  | https://podminky.urs.cz/item/CS_URS_2025_02/783601713 | [14 empty] | Online PSC | 2
| VV |  | viditelné rozvody otopné soustavy | [14 empty] | VV | 2 | 1 | True | 0 | ROZPOCET
| VV |  | 150 |  | 150 | [12 empty] | VV | 2 | 2 | True | 0 | ROZPOCET
| VV |  | 200 |  | 200 | [12 empty] | VV | 2 | 2 | True | 0 | ROZPOCET
| VV |  | Součet |  | 350 | [12 empty] | VV | 2 | 4 | True | 1 | ROZPOCET
214 | K | 783617615 | Krycí nátěr (email) armatur a kovových potrubí potrubí do DN 50 mm dvojnásobný syntetický tepelně odolný | m | 350 |  | 0 | CS ÚRS 2025 02 |  | základní |  | 0 | 3e-05 | 0.0105 | 0 | 0 | 16 | K | 2 |  |  |  | ROZPOCET | [5 empty] | 0 | 0 | 0 | 0 | 0 | 1 | 0 | 16 | 1484792807
| Online PSC |  | https://podminky.urs.cz/item/CS_URS_2025_02/783617615 | [14 empty] | Online PSC | 2
| VV |  | 350 |  | 350 | [12 empty] | VV | 2 | 2 | True | 1 | ROZPOCET
215 | K | 783801201 | Příprava podkladu omítek před provedením nátěru obroušení | m2 | 791.69 |  | 0 | CS ÚRS 2025 02 |  | základní |  | 0 | 0 | 0 | 0 | 0 | 16 | K | 2 |  |  |  | ROZPOCET | [5 empty] | 0 | 0 | 0 | 0 | 0 | 1 | 0 | 16 | 873379874
| Online PSC |  | https://podminky.urs.cz/item/CS_URS_2025_02/783801201 | [14 empty] | Online PSC | 2
| VV |  | olejový nátěr | [14 empty] | VV | 2 | 1 | True | 0 | ROZPOCET
| VV |  | S01 | [14 empty] | VV | 2 | 1 | True | 0 | ROZPOCET
| VV |  | (12,57+3,5+4,85)*2*2,02-1,8*2,02*2-0,8*1,97*4-0,9*1,97*3-1,1*2 |  | 63.42 | [12 empty] | VV | 2 | 2 | True | 0 | ROZPOCET
| VV |  | (0,48*2+0,5*2+0,5*4+0,5+0,58)*2,02 |  | 10.18 | [12 empty] | VV | 2 | 2 | True | 0 | ROZPOCET
| VV |  | S04,05,06 | [14 empty] | VV | 2 | 1 | True | 0 | ROZPOCET
| VV |  | (5,68+0,74+1,8)*2,02-0,7*1,97*2-0,8*1,97*2-0,92*2,02 |  | 8.84 | [12 empty] | VV | 2 | 2 | True | 0 | ROZPOCET
| VV |  | (3,68+1,2)*2*2,02-(1,2+1,25)*1,27-0,8*1,97 |  | 15.03 | [12 empty] | VV | 2 | 2 | True | 0 | ROZPOCET
| VV |  | (0,9*2+0,1+0,125+0,1+1,2+1,135+0,48)*2,02-0,7*1,97*2-0,8*1,97 |  | 5.64 | [12 empty] | VV | 2 | 2 | True | 0 | ROZPOCET
| VV |  | S07,S09,12 | [14 empty] | VV | 2 | 1 | True | 0 | ROZPOCET
| VV |  | (43,81-12,57-0,48+1,8)*2*2,02-1,8*2,02*2-0,8*1,97-0,9*1,97*6-0,7*2,02-1,19*2,02*2 |  | 105.83 | [12 empty] | VV | 2 | 2 | True | 0 | ROZPOCET
| VV |  | 2,77*4*2,02-1,18*(2,02-1,94)*4 |  | 22 | [12 empty] | VV | 2 | 2 | True | 0 | ROZPOCET
| VV |  | S08,10,11,13,14,15 | [14 empty] | VV | 2 | 1 | True | 0 | ROZPOCET
| VV |  | (2,62+3,77)*2*2,02-0,9*1,97-1,18*(2,02-1,92)*2-(0,65+0,905)*2,02 |  | 20.67 | [12 empty] | VV | 2 | 2 | True | 0 | ROZPOCET
| VV |  | (2,62+3,51)*2*2,02-0,9*1,97-1,18*(2,02-1,92)*1-1,05*2,02 |  | 20.75 | [12 empty] | VV | 2 | 2 | True | 0 | ROZPOCET
| VV |  | (2,62+5,12)*2*2,02-0,9*1,97-1,18*(2,02-1,92)*4-1,05*2,02 |  | 26.9 | [12 empty] | VV | 2 | 2 | True | 0 | ROZPOCET
| VV |  | (2,62+3,2)*2*2,02-0,9*1,97-1,16*(2,02-1,92)*2-(0,65+0,975)*2,02 |  | 18.23 | [12 empty] | VV | 2 | 2 | True | 0 | ROZPOCET
| VV |  | (2,62*2*+1,0*2)*2,02-0,7*1,97*2-0,8*2,02-0,8*1,97 |  | 15.22 | [12 empty] | VV | 2 | 2 | True | 0 | ROZPOCET
| VV |  | (2,81+3,87)*2*2,02-0,8*1,97-1,33*(2,02-1,95)*2 |  | 25.23 | [12 empty] | VV | 2 | 2 | True | 0 | ROZPOCET
| VV |  | S16 | [14 empty] | VV | 2 | 1 | True | 0 | ROZPOCET
| VV |  | (0,3+0,1+0,56+2,4-0,8+0,72+1,79+0,72+0,51*2+(3,12*2-2,6)+2,34*2-1,29-0,9-0,8)*2,02 |  | 24.52 | [12 empty] | VV | 2 | 2 | True | 0 | ROZPOCET
| VV |  | S17 | [14 empty] | VV | 2 | 1 | True | 0 | ROZPOCET
| VV |  | (1,73+6,42)*2*2,02-0,8*2*1,97-0,6*1,97 |  | 28.59 | [12 empty] | VV | 2 | 2 | True | 0 | ROZPOCET
| VV |  | S19,20,21,22 | [14 empty] | VV | 2 | 1 | True | 0 | ROZPOCET
| VV |  | (1,73*3+1,2+1,1+1,15)*2*2,02-0,8*1,97*3 |  | 30.18 | [12 empty] | VV | 2 | 2 | True | 0 | ROZPOCET
| VV |  | (2,23+2,84)*2*2,02-0,8*1,97 |  | 18.91 | [12 empty] | VV | 2 | 2 | True | 0 | ROZPOCET
| VV |  | S24 | [14 empty] | VV | 2 | 1 | True | 0 | ROZPOCET
| VV |  | (1,55+0,15+0,1+(2,28+0,15)*2+0,1+1,1)*2,02-0,9*1,97 |  | 14.1 | [12 empty] | VV | 2 | 2 | True | 0 | ROZPOCET
| VV |  | S25 | [14 empty] | VV | 2 | 1 | True | 0 | ROZPOCET
| VV |  | (1,55+2,28)*2*2,02-0,8*2,02-(1,55+0,6+0,95+0,3)*1,5 |  | 8.76 | [12 empty] | VV | 2 | 2 | True | 0 | ROZPOCET
| VV |  | S26 | [14 empty] | VV | 2 | 1 | True | 0 | ROZPOCET
| VV |  | ((3,45+0,45)*2+(3,23+0,3)*2+0,4*2)*2,02-1,3*(2,02-1,4)*2 |  | 30.02 | [12 empty] | VV | 2 | 2 | True | 0 | ROZPOCET
| VV |  | S27,28,30 | [14 empty] | VV | 2 | 1 | True | 0 | ROZPOCET
| VV |  | (5,27+1,6+9,07+3,69+1,5)*2*2,02-0,8*1,97*2-0,9*1,97*5+0,5*2*2,02 |  | 75.37 | [12 empty] | VV | 2 | 2 | True | 0 | ROZPOCET
| VV |  | 3,69*2*2,02-1,16*(2,02-1,33)*2 |  | 13.31 | [12 empty] | VV | 2 | 2 | True | 0 | ROZPOCET
| VV |  | S29,31,32,33 | [14 empty] | VV | 2 | 1 | True | 0 | ROZPOCET
| VV |  | (3,38+3,54)*2*2,02-0,9*1,97-1,16*(2,02-1,33)*2 |  | 24.58 | [12 empty] | VV | 2 | 2 | True | 0 | ROZPOCET
| VV |  | (1,97+3,54)*2*2,02-0,8*1,97-1,16*(2,02-1,33)*1 |  | 19.88 | [12 empty] | VV | 2 | 2 | True | 0 | ROZPOCET
| VV |  | (3,3+3,54)*2*2,02-0,9*1,97-1,16*(2,02-1,33)*2 |  | 24.26 | [12 empty] | VV | 2 | 2 | True | 0 | ROZPOCET
| VV |  | (3,35+3,54)*2*2,02-0,9*1,97-1,16*(2,02-1,33)*2 |  | 24.46 | [12 empty] | VV | 2 | 2 | True | 0 | ROZPOCET
| VV |  | S34 | [14 empty] | VV | 2 | 1 | True | 0 | ROZPOCET
| VV |  | (9,11+5,19)*2*2,02+(0,5*2+2,07)*2,02-0,75*2,02-0,9*1,97*2-1,16*(2,02-1,33)*5 |  | 54.91 | [12 empty] | VV | 2 | 2 | True | 0 | ROZPOCET
| VV |  | S35 | [14 empty] | VV | 2 | 1 | True | 0 | ROZPOCET
| VV |  | (4,54+6,34)*2*2,02+0,58*2*2,02-0,875*2,02-0,9*1,97-1,32*(2,02-1,37)*1 |  | 41.9 | [12 empty] | VV | 2 | 2 | True | 0 | ROZPOCET
| VV |  | Součet |  | 791.69 | [12 empty] | VV | 2 | 4 | True | 1 | ROZPOCET
216 | K | 783801401 | Příprava podkladu omítek před provedením nátěru ometení | m2 | 791.69 |  | 0 | CS ÚRS 2025 02 |  | základní |  | 0 | 0 | 0 | 0 | 0 | 16 | K | 2 |  |  |  | ROZPOCET | [5 empty] | 0 | 0 | 0 | 0 | 0 | 1 | 0 | 16 | -493799758
| Online PSC |  | https://podminky.urs.cz/item/CS_URS_2025_02/783801401 | [14 empty] | Online PSC | 2
| VV |  | nater_sokl |  | 791.69 | [12 empty] | VV | 2 | 2 | True | 1 | ROZPOCET
217 | K | 783823134 | Penetrační nátěr omítek hladkých omítek hladkých, zrnitých tenkovrstvých nebo štukových stupně členitosti 1 a 2 sol-silikátový | m2 | 791.69 |  | 0 | CS ÚRS 2025 02 |  | základní |  | 0 | 0.0001 | 0.079169 | 0 | 0 | 16 | K | 2 |  |  |  | ROZPOCET | [5 empty] | 0 | 0 | 0 | 0 | 0 | 1 | 0 | 16 | -506529931
| Online PSC |  | https://podminky.urs.cz/item/CS_URS_2025_02/783823134 | [14 empty] | Online PSC | 2
| VV |  | nater_sokl |  | 791.69 | [12 empty] | VV | 2 | 2 | True | 1 | ROZPOCET
218 | K | 783827424 | Krycí (ochranný) nátěr omítek dvojnásobný hladkých omítek hladkých, zrnitých tenkovrstvých nebo štukových stupně členitosti 1 a 2 sol-silikátový | m2 | 791.69 |  | 0 | CS ÚRS 2025 02 |  | základní |  | 0 | 0.00048 | 0.38001 | 0 | 0 | 16 | K | 2 |  |  |  | ROZPOCET | [5 empty] | 0 | 0 | 0 | 0 | 0 | 1 | 0 | 16 | 1500273279
| Online PSC |  | https://podminky.urs.cz/item/CS_URS_2025_02/783827424 | [14 empty] | Online PSC | 2
| P |  | Poznámka k položce: omyvatelný nátěr s ekvivalentní difúzní tloušťkou povrchové úpravy sd < 0,2m. | [14 empty] | P | 2
| VV |  | nater_sokl |  | 791.69 | [12 empty] | VV | 2 | 2 | True | 1 | ROZPOCET
219 | K | 783822211 | Vyrovnání omítek před provedením nátěru celoplošné, tloušťky do 3 mm, stěrkou vápennou | m2 | 791.69 |  | 0 | CS ÚRS 2025 02 |  | základní |  | 0 | 0.005 | 3.9585 | 0 | 0 | 16 | K | 2 |  |  |  | ROZPOCET | [5 empty] | 0 | 0 | 0 | 0 | 0 | 1 | 0 | 16 | -398775203
| Online PSC |  | https://podminky.urs.cz/item/CS_URS_2025_02/783822211 | [14 empty] | Online PSC | 2
| VV |  | nater_sokl |  | 791.69 | [12 empty] | VV | 2 | 2 | True | 1 | ROZPOCET
220 | K | 783897611 | Krycí (ochranný) nátěr omítek Příplatek k cenám za provádění barevného nátěru v odstínu středně sytém dvojnásobného | m2 | 791.69 |  | 0 | CS ÚRS 2025 02 |  | základní |  | 0 | 2e-05 | 0.015834 | 0 | 0 | 16 | K | 2 |  |  |  | ROZPOCET | [5 empty] | 0 | 0 | 0 | 0 | 0 | 1 | 0 | 16 | 794708327
| Online PSC |  | https://podminky.urs.cz/item/CS_URS_2025_02/783897611 | [14 empty] | Online PSC | 2
| VV |  | nater_sokl |  | 791.69 | [12 empty] | VV | 2 | 2 | True | 1 | ROZPOCET
| D | 784 | Dokončovací práce - malby a tapety |  |  |  | 0 |  |  |  |  | 0 |  | 1.2232 |  | 0.26521 | 2 | D | 1 |  |  |  | ROZPOCET | [11 empty] | 0
221 | K | 784111011 | Obroušení podkladu omítky v místnostech výšky do 3,80 m | m2 | 916.88 |  | 0 | CS ÚRS 2025 02 |  | základní |  | 0 | 0 | 0 | 0.00015 | 0.13753 | 16 | K | 2 |  |  |  | ROZPOCET | [5 empty] | 0 | 0 | 0 | 0 | 0 | 1 | 0 | 16 | -1859683843
| Online PSC |  | https://podminky.urs.cz/item/CS_URS_2025_02/784111011 | [14 empty] | Online PSC | 2
| VV |  | omítka nová | [14 empty] | VV | 2 | 1 | True | 0 | ROZPOCET
| VV |  | 330,46 |  | 330.46 | [12 empty] | VV | 2 | 2 | True | 0 | ROZPOCET
| VV |  | 11,06 |  | 11.06 | [12 empty] | VV | 2 | 2 | True | 0 | ROZPOCET
| VV |  | oprava omítek | [14 empty] | VV | 2 | 1 | True | 0 | ROZPOCET
| VV |  | 705,9 |  | 705.9 | [12 empty] | VV | 2 | 2 | True | 0 | ROZPOCET
| VV |  | -obklad_vni |  | -87.56 | [12 empty] | VV | 2 | 2 | True | 0 | ROZPOCET
| VV |  | -obklad_vni_spr_vodol |  | -25.97 | [12 empty] | VV | 2 | 2 | True | 0 | ROZPOCET
| VV |  | -obklad_vni_kuch_om |  | -17.01 | [12 empty] | VV | 2 | 2 | True | 0 | ROZPOCET
222 | K | 784121001 | Oškrabání malby v místnostech výšky do 3,80 m | m2 | 346.7 |  | 0 | CS ÚRS 2025 02 |  | základní |  | 0 | 0.001 | 0.3467 | 0.00031 | 0.10748 | 16 | K | 2 |  |  |  | ROZPOCET | [5 empty] | 0 | 0 | 0 | 0 | 0 | 1 | 0 | 16 | -1174630432
| Online PSC |  | https://podminky.urs.cz/item/CS_URS_2025_02/784121001 | [14 empty] | Online PSC | 2
| VV |  | 346,7 |  | 346.7 | [12 empty] | VV | 2 | 2 | True | 1 | ROZPOCET
223 | K | 784171101 | Zakrytí nemalovaných ploch (materiál ve specifikaci) včetně pozdějšího odkrytí podlah | m2 | 460.85 |  | 0 | CS ÚRS 2025 02 |  | základní |  | 0 | 0 | 0 | 3e-05 | 0.013826 | 16 | K | 2 |  |  |  | ROZPOCET | [5 empty] | 0 | 0 | 0 | 0 | 0 | 1 | 0 | 16 | -1880794730
| Online PSC |  | https://podminky.urs.cz/item/CS_URS_2025_02/784171101 | [14 empty] | Online PSC | 2
| VV |  | plocha_dlažba |  | 225.68 | [12 empty] | VV | 2 | 2 | True | 0 | ROZPOCET
| VV |  | pvc_plocha |  | 235.17 | [12 empty] | VV | 2 | 2 | True | 0 | ROZPOCET
| VV |  | Součet |  | 460.85 | [12 empty] | VV | 2 | 4 | True | 1 | ROZPOCET
224 | K | 784171111 | Zakrytí nemalovaných ploch (materiál ve specifikaci) včetně pozdějšího odkrytí svislých ploch např. stěn, oken, dveří v místnostech výšky do 3,80 | m2 | 212.46 |  | 0 | CS ÚRS 2025 02 |  | základní |  | 0 | 0 | 0 | 3e-05 | 0.0063738 | 16 | K | 2 |  |  |  | ROZPOCET | [5 empty] | 0 | 0 | 0 | 0 | 0 | 1 | 0 | 16 | 457212603
| Online PSC |  | https://podminky.urs.cz/item/CS_URS_2025_02/784171111 | [14 empty] | Online PSC | 2
| VV |  | 0,74*0,76*2 |  | 1.12 | [12 empty] | VV | 2 | 2 | True | 0 | ROZPOCET
| VV |  | 1,16*0,76*10 |  | 8.82 | [12 empty] | VV | 2 | 2 | True | 0 | ROZPOCET
| VV |  | 0,55*0,78*2 |  | 0.86 | [12 empty] | VV | 2 | 2 | True | 0 | ROZPOCET
| VV |  | 1,33*0,75*2 |  | 2 | [12 empty] | VV | 2 | 2 | True | 0 | ROZPOCET
| VV |  | 1,17*1,35*4 |  | 6.32 | [12 empty] | VV | 2 | 2 | True | 0 | ROZPOCET
| VV |  | 1,3*1,35*2 |  | 3.51 | [12 empty] | VV | 2 | 2 | True | 0 | ROZPOCET
| VV |  | 1,16*1,35*14 |  | 21.92 | [12 empty] | VV | 2 | 2 | True | 0 | ROZPOCET
| VV |  | 1,32*1,325 |  | 1.75 | [12 empty] | VV | 2 | 2 | True | 0 | ROZPOCET
| VV |  | 1,1*2 |  | 2.2 | [12 empty] | VV | 2 | 2 | True | 0 | ROZPOCET
| VV |  | 0,7*1,9+1,19*1,9*2 |  | 5.85 | [12 empty] | VV | 2 | 2 | True | 0 | ROZPOCET
| VV |  | obklad_vni |  | 87.56 | [12 empty] | VV | 2 | 2 | True | 0 | ROZPOCET
| VV |  | obklad_vni_kuch_om |  | 17.01 | [12 empty] | VV | 2 | 2 | True | 0 | ROZPOCET
| VV |  | obklad_vni_spr_vodol |  | 25.97 | [12 empty] | VV | 2 | 2 | True | 0 | ROZPOCET
| VV |  | obklad_vni_umyv |  | 11.07 | [12 empty] | VV | 2 | 2 | True | 0 | ROZPOCET
| VV |  | obvod_dlazba_sokl*0,1 |  | 16.5 | [12 empty] | VV | 2 | 2 | True | 0 | ROZPOCET
| VV |  | Součet |  | 212.46 | [12 empty] | VV | 2 | 4 | True | 1 | ROZPOCET
225 | M | 28323153 | fólie pro malířské potřeby samolepicí 0,5mx100m | m2 | 706.98 |  | 0 | CS ÚRS 2025 02 |  | základní |  | 0 | 4e-05 | 0.028279 | 0 | 0 | 32 | M | 2 |  |  |  | ROZPOCET | [5 empty] | 0 | 0 | 0 | 0 | 0 | 1 | 0 | 16 | 1940414210
| VV |  | plocha_dlažba |  | 225.68 | [12 empty] | VV | 2 | 2 | True | 0 | ROZPOCET
| VV |  | pvc_plocha |  | 235.17 | [12 empty] | VV | 2 | 2 | True | 0 | ROZPOCET
| VV |  | 212,46 |  | 212.46 | [12 empty] | VV | 2 | 2 | True | 0 | ROZPOCET
| VV |  | Součet |  | 673.31 | [12 empty] | VV | 2 | 4 | True | 1 | ROZPOCET
| VV |  | 673,31*1,05 'Přepočtené koeficientem množství |  | 706.98 | [12 empty] | VV | 2 | 2 | False | 1 | ROZPOCET
226 | K | 784181101 | Penetrace podkladu jednonásobná základní akrylátová bezbarvá v místnostech výšky do 3,80 m | m2 | 1696.44 |  | 0 | CS ÚRS 2025 02 |  | základní |  | 0 | 0.00021 | 0.35625 | 0 | 0 | 16 | K | 2 |  |  |  | ROZPOCET | [5 empty] | 0 | 0 | 0 | 0 | 0 | 1 | 0 | 16 | 1943500650
| Online PSC |  | https://podminky.urs.cz/item/CS_URS_2025_02/784181101 | [14 empty] | Online PSC | 2
| VV |  | omítka nová | [14 empty] | VV | 2 | 1 | True | 0 | ROZPOCET
| VV |  | 330,46 |  | 330.46 | [12 empty] | VV | 2 | 2 | True | 0 | ROZPOCET
| VV |  | 11,06 |  | 11.06 | [12 empty] | VV | 2 | 2 | True | 0 | ROZPOCET
| VV |  | oprava omítek | [14 empty] | VV | 2 | 1 | True | 0 | ROZPOCET
| VV |  | 705,9 |  | 705.9 | [12 empty] | VV | 2 | 2 | True | 0 | ROZPOCET
| VV |  | -obklad_vni |  | -87.56 | [12 empty] | VV | 2 | 2 | True | 0 | ROZPOCET
| VV |  | -obklad_vni_spr_vodol |  | -25.97 | [12 empty] | VV | 2 | 2 | True | 0 | ROZPOCET
| VV |  | -obklad_vni_kuch_om |  | -17.01 | [12 empty] | VV | 2 | 2 | True | 0 | ROZPOCET
| VV |  | SDK příčky | [14 empty] | VV | 2 | 1 | True | 0 | ROZPOCET
| VV |  | pricka_sdk*2 |  | 329.78 | [12 empty] | VV | 2 | 2 | True | 0 | ROZPOCET
| VV |  | -obklad_vni_umyv |  | -11.07 | [12 empty] | VV | 2 | 2 | True | 0 | ROZPOCET
| VV |  | strop | [14 empty] | VV | 2 | 1 | True | 0 | ROZPOCET
| VV |  | 460,85 |  | 460.85 | [12 empty] | VV | 2 | 2 | True | 0 | ROZPOCET
227 | K | 784211101 | Malby z malířských směsí oděruvzdorných za mokra dvojnásobné, bílé za mokra oděruvzdorné výborně v místnostech výšky do 3,80 m | m2 | 1696.44 |  | 0 | CS ÚRS 2025 02 |  | základní |  | 0 | 0.00029 | 0.49197 | 0 | 0 | 16 | K | 2 |  |  |  | ROZPOCET | [5 empty] | 0 | 0 | 0 | 0 | 0 | 1 | 0 | 16 | 1352169045
| Online PSC |  | https://podminky.urs.cz/item/CS_URS_2025_02/784211101 | [14 empty] | Online PSC | 2
| VV |  | omítka nová | [14 empty] | VV | 2 | 1 | True | 0 | ROZPOCET
| VV |  | 330,46 |  | 330.46 | [12 empty] | VV | 2 | 2 | True | 0 | ROZPOCET
| VV |  | 11,06 |  | 11.06 | [12 empty] | VV | 2 | 2 | True | 0 | ROZPOCET
| VV |  | oprava omítek | [14 empty] | VV | 2 | 1 | True | 0 | ROZPOCET
| VV |  | 705,9 |  | 705.9 | [12 empty] | VV | 2 | 2 | True | 0 | ROZPOCET
| VV |  | odpočet obklad | [14 empty] | VV | 2 | 1 | True | 0 | ROZPOCET
| VV |  | -obklad_vni |  | -87.56 | [12 empty] | VV | 2 | 2 | True | 0 | ROZPOCET
| VV |  | -obklad_vni_spr_vodol |  | -25.97 | [12 empty] | VV | 2 | 2 | True | 0 | ROZPOCET
| VV |  | -obklad_vni_kuch_om |  | -17.01 | [12 empty] | VV | 2 | 2 | True | 0 | ROZPOCET
| VV |  | SDK příčky | [14 empty] | VV | 2 | 1 | True | 0 | ROZPOCET
| VV |  | pricka_sdk*2 |  | 329.78 | [12 empty] | VV | 2 | 2 | True | 0 | ROZPOCET
| VV |  | -obklad_vni_umyv |  | -11.07 | [12 empty] | VV | 2 | 2 | True | 0 | ROZPOCET
| VV |  | Mezisoučet |  | 1235.59 | [12 empty] | VV | 2 | 3 | False | 0 | ROZPOCET
| VV |  | strop | [14 empty] | VV | 2 | 1 | True | 0 | ROZPOCET
| VV |  | 460,85 |  | 460.85 | [12 empty] | VV | 2 | 2 | True | 0 | ROZPOCET
| VV |  | Mezisoučet |  | 460.85 | [12 empty] | VV | 2 | 3 | False | 0 | ROZPOCET
| VV |  | Součet |  | 1696.44 | [12 empty] | VV | 2 | 4 | True | 1 | ROZPOCET
| D | 787 | Dokončovací práce - zasklívání |  |  |  | 0 |  |  |  |  | 0 |  | 0.001293 |  | 0 | 2 | D | 1 |  |  |  | ROZPOCET | [11 empty] | 0
228 | K | 787911125 | Zasklívání - ostatní práce montáž fólie na sklo protisluneční (UV) | m2 | 12.68 |  | 0 | CS ÚRS 2025 02 |  | základní |  | 0 | 0 | 0 | 0 | 0 | 16 | K | 2 |  |  |  | ROZPOCET | [5 empty] | 0 | 0 | 0 | 0 | 0 | 1 | 0 | 16 | -295197418
| Online PSC |  | https://podminky.urs.cz/item/CS_URS_2025_02/787911125 | [14 empty] | Online PSC | 2
| VV |  | pozn. 43 | [14 empty] | VV | 2 | 1 | True | 0 | ROZPOCET
| VV |  | 1,33*0,75*2 |  | 2 | [12 empty] | VV | 2 | 2 | True | 0 | ROZPOCET
| VV |  | 0,55*0,78*2 |  | 0.86 | [12 empty] | VV | 2 | 2 | True | 0 | ROZPOCET
| VV |  | 1,16*0,75*10 |  | 8.7 | [12 empty] | VV | 2 | 2 | True | 0 | ROZPOCET
| VV |  | 0,74*0,76*2 |  | 1.12 | [12 empty] | VV | 2 | 2 | True | 0 | ROZPOCET
| VV |  | Součet |  | 12.68 | [12 empty] | VV | 2 | 4 | True | 1 | ROZPOCET
229 | M | 63479020 | fólie na sklo tepelně izolační zelená 70% | m2 | 12.93 |  | 0 | CS ÚRS 2025 02 |  | základní |  | 0 | 0.0001 | 0.001293 | 0 | 0 | 32 | M | 2 |  |  |  | ROZPOCET | [5 empty] | 0 | 0 | 0 | 0 | 0 | 1 | 0 | 16 | -432771678
| VV |  | pozn. 43 | [14 empty] | VV | 2 | 1 | True | 0 | ROZPOCET
| VV |  | 12,68 |  | 12.68 | [12 empty] | VV | 2 | 2 | True | 1 | ROZPOCET
| VV |  | 12,68*1,02 'Přepočtené koeficientem množství |  | 12.93 | [12 empty] | VV | 2 | 2 | False | 1 | ROZPOCET
230 | K | 998787311 | Přesun hmot pro zasklívání stanovený procentní sazbou (%) z ceny vodorovná dopravní vzdálenost do 50 m ručně (bez užití mechanizace) v objektech výšky do 6 m | % |  |  | 0 | CS ÚRS 2025 02 |  | základní |  | 0 | 0 | 0 | 0 | 0 | 16 | K | 2 |  |  |  | ROZPOCET | [5 empty] | 0 | 0 | 0 | 0 | 0 | 1 | 0 | 16 | -811489036
| Online PSC |  | https://podminky.urs.cz/item/CS_URS_2025_02/998787311 | [14 empty] | Online PSC | 2

## 1 - Sanační omítky a inje...
[18 empty] | {f5137178-d57c-419b-93ea-2f1a4d8a0d82} | [5 empty] | san_delka_600 | délka injektáží tl. zdi do 600 cm | mb | 47,37 | 3
[18 empty] | 2 | [5 empty] | san_delka_750 | délka injektáží tl. zdi do 750 cm | mb | 157,68 | 3
| KRYCÍ LIST SOUPISU PRACÍ | [7 empty] | v --- níže se nacházejí doplnkové a pomocné údaje k sestavám --- v | [8 empty] | False | [5 empty] | san_omitka | sanační omítka vnitřní | m2 | 249,16 | 3
Stavba:
Rekonstrukce rehabilitace v 1.PP budovy B v HNSP v Bílině
Objekt:
3 - SO 01 - Sanační opatření
Soupis:
1 - Sanační omítky a injektážní práce
| KSO: |  |  |  |  | CC-CZ:
| Místo: |  |  |  |  | Datum: | 14. 12. 2025
| Zadavatel: |  |  |  |  | IČ: | 00266230
|  | Město Bílina, Břežánská 50/4, 418 01 Bílina |  |  |  | DIČ: | CZ00266230
| Účastník: |  |  |  |  | IČ: | Vyplň údaj
|  | Vyplň údaj |  |  |  | DIČ: | Vyplň údaj
| Projektant: |  |  |  |  | IČ:
DIČ:
| Zpracovatel: |  |  |  |  | IČ:
DIČ:
Poznámka:
Soupis prací je sestaven s využitím Cenové soustavy ÚRS. Položky, které pochází z této cenové soustavy, jsou ve sloupci 'Cenová soustava' označeny popisem 'CS ÚRS' a úrovní příslušného kalendářního pololetí. Veškeré další informace vymezující popis a podmínky použití těchto položek z Cenové soustavy, které nejsou uvedeny přímo v soupisu prací, jsou neomezeně dálkově k dispozici na webu podminky.urs.cz.
| Cena bez DPH | [5 empty] | 0
|  |  | Základ daně |  |  | Sazba daně | Výše daně
| DPH | základní | 0 |  |  | 21% | 0
|  | snížená | 0 |  |  | 12% | 0
|  | zákl. přenesená | 0 |  |  | 21% | 0
|  | sníž. přenesená | 0 |  |  | 12% | 0
|  | nulová | 0 |  |  | 0% | 0
| Cena s DPH |  |  | v | CZK |  | 0
REKAPITULACE ČLENĚNÍ SOUPISU PRACÍ
Stavba:
Rekonstrukce rehabilitace v 1.PP budovy B v HNSP v Bílině
Objekt:
3 - SO 01 - Sanační opatření
Soupis:
1 - Sanační omítky a injektážní práce
Místo: | [5 empty] | Datum: | 14. 12. 2025
Zadavatel: |  |  | Město Bílina, Břežánská 50/4, 418 01 Bílina |  |  | Projektant:
Účastník: |  |  | Vyplň údaj |  |  | Zpracovatel:
Kód dílu - Popis | [6 empty] | Cena celkem [CZK]
Náklady stavby celkem | [6 empty] | 0 | [11 empty] | -1
| HSV - Práce a dodávky HSV | [5 empty] | 0
| 3 - Svislé a kompletní konstrukce | [5 empty] | 0
| 31 - Zdi pozemních staveb | [5 empty] | 0
| 6 - Úpravy povrchů, podlahy a osazování výplní | [5 empty] | 0
| 61 - Úprava povrchů vnitřních | [5 empty] | 0
| 9 - Ostatní konstrukce a práce, bourání | [5 empty] | 0
| 97 - Prorážení otvorů a ostatní bourací práce | [5 empty] | 0
| 997 - Přesun sutě | [5 empty] | 0
| 998 - Přesun hmot | [5 empty] | 0
| HZS - Hodinové zúčtovací sazby | [5 empty] | 0
SOUPIS PRACÍ
Stavba:
Rekonstrukce rehabilitace v 1.PP budovy B v HNSP v Bílině
Objekt:
3 - SO 01 - Sanační opatření
Soupis:
1 - Sanační omítky a injektážní práce
Místo: | [5 empty] | Datum: | 14. 12. 2025
Zadavatel: |  |  | Město Bílina, Břežánská 50/4, 418 01 Bílina |  |  | Projektant:
Účastník: |  |  | Vyplň údaj |  |  | Zpracovatel:
PČ | Typ | Kód | Popis | MJ | Množství | J.cena [CZK] | Cena celkem [CZK] | Cenová soustava |  | DPH | J. Nh [h] | Nh celkem [h] | J. hmotnost [t] | Hmotnost celkem [t] | J. suť [t] | Suť Celkem [t]
Náklady soupisu celkem | [6 empty] | 0 |  |  |  |  | 0 |  | 8.2849 |  | 11.485 |  | D | -1 | [15 empty] | 0
| D | HSV | Práce a dodávky HSV |  |  |  | 0 |  |  |  |  | 0 |  | 8.2849 |  | 11.485 | 1 | D | 0 |  |  |  | ROZPOCET | [11 empty] | 0
| D | 3 | Svislé a kompletní konstrukce |  |  |  | 0 |  |  |  |  | 0 |  | 0.31182 |  | 0.023659 | 1 | D | 1 |  |  |  | ROZPOCET | [11 empty] | 0
| D | 31 | Zdi pozemních staveb |  |  |  | 0 |  |  |  |  | 0 |  | 0.31182 |  | 0.023659 | 1 | D | 2 |  |  |  | ROZPOCET | [11 empty] | 0
1 | K | 319202134 | Dodatečná izolace cihelného zdiva nízkotlakou injektáží jednořadovou mikroemulzí, tloušťka zdiva přes 450 do 600 mm | m | 47.37 |  | 0 | CS ÚRS 2025 02 |  | základní |  | 0 | 0.00129 | 0.061107 | 0.0001 | 0.004737 | 4 | K | 3 |  |  |  | ROZPOCET | [5 empty] | 0 | 0 | 0 | 0 | 0 | 1 | 0 | 4 | -846254255
| Online PSC |  | https://podminky.urs.cz/item/CS_URS_2025_02/319202134 | [14 empty] | Online PSC | 3
| VV |  | san_delka_600 |  | 47.37 | [12 empty] | VV | 3 | 2 | True | 1 | ROZPOCET
2 | K | 319202135 | Dodatečná izolace cihelného zdiva nízkotlakou injektáží jednořadovou mikroemulzí, tloušťka zdiva přes 600 do 750 mm | m | 157.68 |  | 0 | CS ÚRS 2025 02 |  | základní |  | 0 | 0.00159 | 0.25071 | 0.00012 | 0.018922 | 4 | K | 3 |  |  |  | ROZPOCET | [5 empty] | 0 | 0 | 0 | 0 | 0 | 1 | 0 | 4 | 1981513210
| Online PSC |  | https://podminky.urs.cz/item/CS_URS_2025_02/319202135 | [14 empty] | Online PSC | 3
| VV |  | san_delka_750 |  | 157.68 | [12 empty] | VV | 3 | 2 | True | 1 | ROZPOCET
| D | 6 | Úpravy povrchů, podlahy a osazování výplní |  |  |  | 0 |  |  |  |  | 0 |  | 7.9731 |  | 0 | 1 | D | 1 |  |  |  | ROZPOCET | [11 empty] | 0
| D | 61 | Úprava povrchů vnitřních |  |  |  | 0 |  |  |  |  | 0 |  | 7.9731 |  | 0 | 1 | D | 2 |  |  |  | ROZPOCET | [11 empty] | 0
3 | K | 612131151 | Sanační postřik vnitřních omítaných ploch vápenocementový nanášený ručně celoplošně stěn | m2 | 249.16 |  | 0 | CS ÚRS 2025 02 |  | základní |  | 0 | 0.008 | 1.9933 | 0 | 0 | 4 | K | 3 |  |  |  | ROZPOCET | [5 empty] | 0 | 0 | 0 | 0 | 0 | 1 | 0 | 4 | -485358978
| Online PSC |  | https://podminky.urs.cz/item/CS_URS_2025_02/612131151 | [14 empty] | Online PSC | 3
| VV |  | v-100 cm | [14 empty] | VV | 3 | 1 | True | 0 | ROZPOCET
| VV |  | S01,S07 - v-100 cm+10cm | [14 empty] | VV | 3 | 1 | True | 0 | ROZPOCET
| VV |  | (1,2+2,1+4,85+6,55+1,63+1,83+0,5+43,81)*1,1 |  | 68.72 | [12 empty] | VV | 3 | 2 | True | 0 | ROZPOCET
| VV |  | (1,49+5,68)*1,1 |  | 7.89 | [12 empty] | VV | 3 | 2 | True | 0 | ROZPOCET
| VV |  | S15 | [14 empty] | VV | 3 | 1 | True | 0 | ROZPOCET
| VV |  | (2,49+2,58)*1,1 |  | 5.58 | [12 empty] | VV | 3 | 2 | True | 0 | ROZPOCET
| VV |  | S16 | [14 empty] | VV | 3 | 1 | True | 0 | ROZPOCET
| VV |  | (1,05+0,72+0,51+0,72+0,56+0,55)*1,1 |  | 4.52 | [12 empty] | VV | 3 | 2 | True | 0 | ROZPOCET
| VV |  | S17,22A,23,24,25 | [14 empty] | VV | 3 | 1 | True | 0 | ROZPOCET
| VV |  | 1,56*1,1 |  | 1.72 | [12 empty] | VV | 3 | 2 | True | 0 | ROZPOCET
| VV |  | (0,58+1,73-0,98)*1,1 |  | 1.46 | [12 empty] | VV | 3 | 2 | True | 0 | ROZPOCET
| VV |  | 10,53*1,1 |  | 11.58 | [12 empty] | VV | 3 | 2 | True | 0 | ROZPOCET
| VV |  | 1,73*1,1 |  | 1.9 | [12 empty] | VV | 3 | 2 | True | 0 | ROZPOCET
| VV |  | S26 | [14 empty] | VV | 3 | 1 | True | 0 | ROZPOCET
| VV |  | (3,45+0,45+3,23+0,3+0,55*2)*1,1 |  | 9.38 | [12 empty] | VV | 3 | 2 | True | 0 | ROZPOCET
| VV |  | S27,28,34 | [14 empty] | VV | 3 | 1 | True | 0 | ROZPOCET
| VV |  | (25,69-0,9*2+5,19+26,28)*1,1 |  | 60.9 | [12 empty] | VV | 3 | 2 | True | 0 | ROZPOCET
| VV |  | S35 | [14 empty] | VV | 3 | 1 | True | 0 | ROZPOCET
| VV |  | (1,23+4,22)*1,1 |  | 6 | [12 empty] | VV | 3 | 2 | True | 0 | ROZPOCET
| VV |  | Mezisoučet |  | 179.65 | [12 empty] | VV | 3 | 3 | True | 0 | ROZPOCET
| VV |  | v-150 cm+10 cm | [14 empty] | VV | 3 | 1 | True | 0 | ROZPOCET
| VV |  | S04,06 | [14 empty] | VV | 3 | 1 | True | 0 | ROZPOCET
| VV |  | 5,53*1,6 |  | 8.85 | [12 empty] | VV | 3 | 2 | True | 0 | ROZPOCET
| VV |  | S08-15 | [14 empty] | VV | 3 | 1 | True | 0 | ROZPOCET
| VV |  | (2,7+25,77+3,08+2,49+3,87)*1,6 |  | 60.66 | [12 empty] | VV | 3 | 2 | True | 0 | ROZPOCET
| VV |  | Mezisoučet |  | 69.51 | [12 empty] | VV | 3 | 3 | True | 0 | ROZPOCET
| VV |  | Součet |  | 249.16 | [12 empty] | VV | 3 | 4 | True | 1 | ROZPOCET
4 | K | 612316121 | Omítka sanační vápenná vnitřních ploch jednovrstvá jednovrstvá, tloušťky do 20 mm nanášená ručně svislých konstrukcí stěn | m2 | 249.16 |  | 0 | CS ÚRS 2025 02 |  | základní |  | 0 | 0.02 | 4.9832 | 0 | 0 | 4 | K | 3 |  |  |  | ROZPOCET | [5 empty] | 0 | 0 | 0 | 0 | 0 | 1 | 0 | 4 | 643185629
| Online PSC |  | https://podminky.urs.cz/item/CS_URS_2025_02/612316121 | [14 empty] | Online PSC | 3
| VV |  | san_omitka |  | 249.16 | [12 empty] | VV | 3 | 2 | True | 1 | ROZPOCET
5 | K | 612328131 | Sanační štuk vnitřních ploch tloušťky do 3 mm svislých konstrukcí stěn | m2 | 249.16 |  | 0 | CS ÚRS 2025 02 |  | základní |  | 0 | 0.004 | 0.99664 | 0 | 0 | 4 | K | 3 |  |  |  | ROZPOCET | [5 empty] | 0 | 0 | 0 | 0 | 0 | 1 | 0 | 4 | 738093481
| Online PSC |  | https://podminky.urs.cz/item/CS_URS_2025_02/612328131 | [14 empty] | Online PSC | 3
| VV |  | san_omitka |  | 249.16 | [12 empty] | VV | 3 | 2 | True | 1 | ROZPOCET
| D | 9 | Ostatní konstrukce a práce, bourání |  |  |  | 0 |  |  |  |  | 0 |  | 0 |  | 11.4614 | 1 | D | 1 |  |  |  | ROZPOCET | [11 empty] | 0
| D | 97 | Prorážení otvorů a ostatní bourací práce |  |  |  | 0 |  |  |  |  | 0 |  | 0 |  | 11.4614 | 1 | D | 2 |  |  |  | ROZPOCET | [11 empty] | 0
6 | K | 978013191 | Otlučení vápenných nebo vápenocementových omítek vnitřních ploch stěn s vyškrabáním spar, s očištěním zdiva, v rozsahu přes 50 do 100 % | m2 | 249.16 |  | 0 | CS ÚRS 2025 02 |  | základní |  | 0 | 0 | 0 | 0.046 | 11.4614 | 4 | K | 3 |  |  |  | ROZPOCET | [5 empty] | 0 | 0 | 0 | 0 | 0 | 1 | 0 | 4 | 1036697108
| Online PSC |  | https://podminky.urs.cz/item/CS_URS_2025_02/978013191 | [14 empty] | Online PSC | 3
| VV |  | san_omitka |  | 249.16 | [12 empty] | VV | 3 | 2 | True | 1 | ROZPOCET
| D | 997 | Přesun sutě |  |  |  | 0 |  |  |  |  | 0 |  | 0 |  | 0 | 1 | D | 2 |  |  |  | ROZPOCET | [11 empty] | 0
7 | K | 997013211 | Vnitrostaveništní doprava suti a vybouraných hmot vodorovně do 50 m s naložením ručně pro budovy a haly výšky do 6 m | t | 11.49 |  | 0 | CS ÚRS 2025 02 |  | základní |  | 0 | 0 | 0 | 0 | 0 | 4 | K | 3 |  |  |  | ROZPOCET | [5 empty] | 0 | 0 | 0 | 0 | 0 | 1 | 0 | 4 | -1141376699
| Online PSC |  | https://podminky.urs.cz/item/CS_URS_2025_02/997013211 | [14 empty] | Online PSC | 3
8 | K | 997013219 | Vnitrostaveništní doprava suti a vybouraných hmot vodorovně do 50 m s naložením Příplatek k cenám -3111 až -3217 za zvětšenou vodorovnou dopravu přes vymezenou dopravní vzdálenost za každých dalších započatých 10 m | t | 11.49 |  | 0 | CS ÚRS 2025 02 |  | základní |  | 0 | 0 | 0 | 0 | 0 | 4 | K | 3 |  |  |  | ROZPOCET | [5 empty] | 0 | 0 | 0 | 0 | 0 | 1 | 0 | 4 | -261679710
| Online PSC |  | https://podminky.urs.cz/item/CS_URS_2025_02/997013219 | [14 empty] | Online PSC | 3
9 | K | 997013501 | Odvoz suti a vybouraných hmot na skládku nebo meziskládku se složením, na vzdálenost do 1 km | t | 11.49 |  | 0 | CS ÚRS 2025 02 |  | základní |  | 0 | 0 | 0 | 0 | 0 | 4 | K | 3 |  |  |  | ROZPOCET | [5 empty] | 0 | 0 | 0 | 0 | 0 | 1 | 0 | 4 | -1059158631
| Online PSC |  | https://podminky.urs.cz/item/CS_URS_2025_02/997013501 | [14 empty] | Online PSC | 3
10 | K | 997013509 | Odvoz suti a vybouraných hmot na skládku nebo meziskládku se složením, na vzdálenost Příplatek k ceně za každý další započatý 1 km přes 1 km | t | 252.78 |  | 0 | CS ÚRS 2025 02 |  | základní |  | 0 | 0 | 0 | 0 | 0 | 4 | K | 3 |  |  |  | ROZPOCET | [5 empty] | 0 | 0 | 0 | 0 | 0 | 1 | 0 | 4 | 823284720
| Online PSC |  | https://podminky.urs.cz/item/CS_URS_2025_02/997013509 | [14 empty] | Online PSC | 3
| VV |  | 11,49*22 'Přepočtené koeficientem množství |  | 252.78 | [12 empty] | VV | 3 | 2 | False | 1 | ROZPOCET
11 | K | 997013631 | Poplatek za uložení stavebního odpadu na skládce (skládkovné) směsného stavebního a demoličního zatříděného do Katalogu odpadů pod kódem 17 09 04 | t | 11.49 |  | 0 | CS ÚRS 2025 02 |  | základní |  | 0 | 0 | 0 | 0 | 0 | 4 | K | 3 |  |  |  | ROZPOCET | [5 empty] | 0 | 0 | 0 | 0 | 0 | 1 | 0 | 4 | 1159939501
| Online PSC |  | https://podminky.urs.cz/item/CS_URS_2025_02/997013631 | [14 empty] | Online PSC | 3
| D | 998 | Přesun hmot |  |  |  | 0 |  |  |  |  | 0 |  | 0 |  | 0 | 1 | D | 2 |  |  |  | ROZPOCET | [11 empty] | 0
12 | K | 998018001 | Přesun hmot pro budovy občanské výstavby, bydlení, výrobu a služby ruční (bez užití mechanizace) vodorovná dopravní vzdálenost do 100 m pro budovy s jakoukoliv nosnou konstrukcí výšky do 6 m | t | 8.28 |  | 0 | CS ÚRS 2025 02 |  | základní |  | 0 | 0 | 0 | 0 | 0 | 4 | K | 3 |  |  |  | ROZPOCET | [5 empty] | 0 | 0 | 0 | 0 | 0 | 1 | 0 | 4 | -82614086
| Online PSC |  | https://podminky.urs.cz/item/CS_URS_2025_02/998018001 | [14 empty] | Online PSC | 3
13 | K | 998018011 | Přesun hmot pro budovy občanské výstavby, bydlení, výrobu a služby ruční (bez užití mechanizace) Příplatek k cenám za ruční zvětšený přesun přes vymezenou vodorovnou dopravní vzdálenost za každých dalších započatých 100 m | t | 8.28 |  | 0 | CS ÚRS 2025 02 |  | základní |  | 0 | 0 | 0 | 0 | 0 | 4 | K | 3 |  |  |  | ROZPOCET | [5 empty] | 0 | 0 | 0 | 0 | 0 | 1 | 0 | 4 | -1933876009
| Online PSC |  | https://podminky.urs.cz/item/CS_URS_2025_02/998018011 | [14 empty] | Online PSC | 3
| D | HZS | Hodinové zúčtovací sazby |  |  |  | 0 |  |  |  |  | 0 |  | 0 |  | 0 | 4 | D | 0 |  |  |  | ROZPOCET | [11 empty] | 0
14 | K | HZS1302 | Hodinové zúčtovací sazby profesí HSV provádění konstrukcí zedník specialista | hod | 5 |  | 0 | CS ÚRS 2025 02 |  | základní |  | 0 | 0 | 0 | 0 | 0 | 512 | K | 1 |  |  |  | ROZPOCET | [5 empty] | 0 | 0 | 0 | 0 | 0 | 1 | 0 | 512 | 1862250768
| Online PSC |  | https://podminky.urs.cz/item/CS_URS_2025_02/HZS1302 | [14 empty] | Online PSC | 1
| VV |  | detekce stávajících rozvodů | [14 empty] | VV | 1 | 1 | True | 0 | ROZPOCET
| VV |  | 5 |  | 5 | [12 empty] | VV | 1 | 2 | True | 1 | ROZPOCET
15 | K | HZS2212 | Hodinové zúčtovací sazby profesí PSV provádění stavebních instalací instalatér odborný | hod | 10 |  | 0 | CS ÚRS 2025 02 |  | základní |  | 0 | 0 | 0 | 0 | 0 | 512 | K | 1 |  |  |  | ROZPOCET | [5 empty] | 0 | 0 | 0 | 0 | 0 | 1 | 0 | 512 | 22759155
| Online PSC |  | https://podminky.urs.cz/item/CS_URS_2025_02/HZS2212 | [14 empty] | Online PSC | 1
| VV |  | detekce stávajících rozvodů | [14 empty] | VV | 1 | 1 | True | 0 | ROZPOCET
| VV |  | 10 |  | 10 | [12 empty] | VV | 1 | 2 | True | 1 | ROZPOCET
16 | K | HZS2232 | Hodinové zúčtovací sazby profesí PSV provádění stavebních instalací elektrikář odborný | hod | 20 |  | 0 | CS ÚRS 2025 02 |  | základní |  | 0 | 0 | 0 | 0 | 0 | 512 | K | 1 |  |  |  | ROZPOCET | [5 empty] | 0 | 0 | 0 | 0 | 0 | 1 | 0 | 512 | 473175029
| Online PSC |  | https://podminky.urs.cz/item/CS_URS_2025_02/HZS2232 | [14 empty] | Online PSC | 1
| VV |  | detekce stávajících rozvodů | [14 empty] | VV | 1 | 1 | True | 0 | ROZPOCET
| VV |  | 20 |  | 20 | [12 empty] | VV | 1 | 2 | True | 1 | ROZPOCET

## 1 - Okapový chodník a svi...
[18 empty] | {0b9556f1-78cb-45d3-876f-e35bcecc557e} | [5 empty] | chod_bour | okapový chodník bourání | m2 | 107,6 | 3
[18 empty] | 2 | [5 empty] | chod_novy | okapový chodník nový | m2 | 90,44 | 3
| KRYCÍ LIST SOUPISU PRACÍ | [7 empty] | v --- níže se nacházejí doplnkové a pomocné údaje k sestavám --- v | [8 empty] | False | [5 empty] | obrub_nov | okapový obrubník nový | mb | 59,94 | 3
[24 empty] | vyko_del_vyska109 | délka hrany výkopu 109 cm u objektu | mb | 44,07 | 3
| Stavba: | [22 empty] | vyko_del_vyska150 | délka hrany výkopu 150 cm u objektu | mb | 33,93 | 3
|  | Rekonstrukce rehabilitace v 1.PP budovy B v HNSP v Bílině | [21 empty] | zlab_novy | odtokový žlab nový | mb | 59,94 | 3
Objekt:
4 - SO 02 - Venkovní úpravy
Soupis:
1 - Okapový chodník a svislé hydroizolace
| KSO: |  |  |  |  | CC-CZ:
| Místo: |  |  |  |  | Datum: | 14. 12. 2025
| Zadavatel: |  |  |  |  | IČ: | 00266230
|  | Město Bílina, Břežánská 50/4, 418 01 Bílina |  |  |  | DIČ: | CZ00266230
| Účastník: |  |  |  |  | IČ: | Vyplň údaj
|  | Vyplň údaj |  |  |  | DIČ: | Vyplň údaj
| Projektant: |  |  |  |  | IČ:
DIČ:
| Zpracovatel: |  |  |  |  | IČ:
DIČ:
Poznámka:
Soupis prací je sestaven s využitím Cenové soustavy ÚRS. Položky, které pochází z této cenové soustavy, jsou ve sloupci 'Cenová soustava' označeny popisem 'CS ÚRS' a úrovní příslušného kalendářního pololetí. Veškeré další informace vymezující popis a podmínky použití těchto položek z Cenové soustavy, které nejsou uvedeny přímo v soupisu prací, jsou neomezeně dálkově k dispozici na webu podminky.urs.cz.
| Cena bez DPH | [5 empty] | 0
|  |  | Základ daně |  |  | Sazba daně | Výše daně
| DPH | základní | 0 |  |  | 21% | 0
|  | snížená | 0 |  |  | 12% | 0
|  | zákl. přenesená | 0 |  |  | 21% | 0
|  | sníž. přenesená | 0 |  |  | 12% | 0
|  | nulová | 0 |  |  | 0% | 0
| Cena s DPH |  |  | v | CZK |  | 0
REKAPITULACE ČLENĚNÍ SOUPISU PRACÍ
Stavba:
Rekonstrukce rehabilitace v 1.PP budovy B v HNSP v Bílině
Objekt:
4 - SO 02 - Venkovní úpravy
Soupis:
1 - Okapový chodník a svislé hydroizolace
Místo: | [5 empty] | Datum: | 14. 12. 2025
Zadavatel: |  |  | Město Bílina, Břežánská 50/4, 418 01 Bílina |  |  | Projektant:
Účastník: |  |  | Vyplň údaj |  |  | Zpracovatel:
Kód dílu - Popis | [6 empty] | Cena celkem [CZK]
Náklady stavby celkem | [6 empty] | 0 | [11 empty] | -1
| HSV - Práce a dodávky HSV | [5 empty] | 0
| 1 - Zemní práce | [5 empty] | 0
| 11 - Zemní práce - přípravné a přidružené práce | [5 empty] | 0
| 13 - Zemní práce - hloubené vykopávky | [5 empty] | 0
| 15 - Zajištění výkopu, násypu a svahu | [5 empty] | 0
| 16 - Zemní práce - přemístění výkopku | [5 empty] | 0
| 17 - Konstrukce ze zemin | [5 empty] | 0
| 18 - Zemní práce - povrchové úpravy terénu | [5 empty] | 0
| 3 - Svislé a kompletní konstrukce | [5 empty] | 0
| 38 - Různé svislé a kompletní konstrukce | [5 empty] | 0
| 5 - Komunikace pozemní | [5 empty] | 0
| 56 - Podkladní vrstvy komunikací, letišť a ploch | [5 empty] | 0
| 6 - Úpravy povrchů, podlahy a osazování výplní | [5 empty] | 0
| 62 - Úprava povrchů vnějších | [5 empty] | 0
| 63 - Podlahy a podlahové konstrukce | [5 empty] | 0
| 8 - Trubní vedení | [5 empty] | 0
| 87 - Potrubí z trub plastických a skleněných | [5 empty] | 0
| 9 - Ostatní konstrukce a práce, bourání | [5 empty] | 0
| 91 - Doplňující práce na komunikaci | [5 empty] | 0
| 93 - Dokončovací konstrukce a práce inženýrských staveb | [5 empty] | 0
| 96 - Bourání konstrukcí | [5 empty] | 0
| 97 - Prorážení otvorů a ostatní bourací práce | [5 empty] | 0
| 997 - Přesun sutě | [5 empty] | 0
| 998 - Přesun hmot | [5 empty] | 0
| PSV - Práce a dodávky PSV | [5 empty] | 0
| 711 - Izolace proti vodě, vlhkosti a plynům | [5 empty] | 0
| 721 - Zdravotechnika - vnitřní kanalizace | [5 empty] | 0
| 741 - Elektroinstalace - silnoproud | [5 empty] | 0
| 764 - Konstrukce klempířské | [5 empty] | 0
| 767 - Konstrukce zámečnické | [5 empty] | 0
SOUPIS PRACÍ
Stavba:
Rekonstrukce rehabilitace v 1.PP budovy B v HNSP v Bílině
Objekt:
4 - SO 02 - Venkovní úpravy
Soupis:
1 - Okapový chodník a svislé hydroizolace
Místo: | [5 empty] | Datum: | 14. 12. 2025
Zadavatel: |  |  | Město Bílina, Břežánská 50/4, 418 01 Bílina |  |  | Projektant:
Účastník: |  |  | Vyplň údaj |  |  | Zpracovatel:
PČ | Typ | Kód | Popis | MJ | Množství | J.cena [CZK] | Cena celkem [CZK] | Cenová soustava |  | DPH | J. Nh [h] | Nh celkem [h] | J. hmotnost [t] | Hmotnost celkem [t] | J. suť [t] | Suť Celkem [t]
Náklady soupisu celkem | [6 empty] | 0 |  |  |  |  | 0 |  | 61.8094 |  | 92.2597 |  | D | -1 | [15 empty] | 0
| D | HSV | Práce a dodávky HSV |  |  |  | 0 |  |  |  |  | 0 |  | 60.0204 |  | 90.9142 | 1 | D | 0 |  |  |  | ROZPOCET | [11 empty] | 0
| D | 1 | Zemní práce |  |  |  | 0 |  |  |  |  | 0 |  | 0.77838 |  | 66.712 | 1 | D | 1 |  |  |  | ROZPOCET | [11 empty] | 0
| D | 11 | Zemní práce - přípravné a přidružené práce |  |  |  | 0 |  |  |  |  | 0 |  | 0.738 |  | 66.712 | 1 | D | 2 |  |  |  | ROZPOCET | [11 empty] | 0
1 | K | 113107122 | Odstranění podkladů nebo krytů ručně s přemístěním hmot na skládku na vzdálenost do 3 m nebo s naložením na dopravní prostředek z kameniva hrubého drceného, o tl. vrstvy přes 100 do 200 mm | m2 | 107.6 |  | 0 | CS ÚRS 2025 02 |  | základní |  | 0 | 0 | 0 | 0.29 | 31.204 | 4 | K | 3 |  |  |  | ROZPOCET | [5 empty] | 0 | 0 | 0 | 0 | 0 | 1 | 0 | 4 | -762423379
| Online PSC |  | https://podminky.urs.cz/item/CS_URS_2025_02/113107122 | [14 empty] | Online PSC | 3
| VV |  | chod_bour |  | 107.6 | [12 empty] | VV | 3 | 2 | True | 1 | ROZPOCET
2 | K | 113107136 | Odstranění podkladů nebo krytů ručně s přemístěním hmot na skládku na vzdálenost do 3 m nebo s naložením na dopravní prostředek z betonu vyztuženého sítěmi, o tl. vrstvy přes 100 do 150 mm | m2 | 107.6 |  | 0 | CS ÚRS 2025 02 |  | základní |  | 0 | 0 | 0 | 0.33 | 35.508 | 4 | K | 3 |  |  |  | ROZPOCET | [5 empty] | 0 | 0 | 0 | 0 | 0 | 1 | 0 | 4 | 1145438292
| Online PSC |  | https://podminky.urs.cz/item/CS_URS_2025_02/113107136 | [14 empty] | Online PSC | 3
| VV |  | chod_bour |  | 107.6 | [12 empty] | VV | 3 | 2 | True | 1 | ROZPOCET
3 | K | 119001405 | Dočasné zajištění podzemního potrubí nebo vedení ve výkopišti ve stavu i poloze, ve kterých byla na začátku zemních prací a to s podepřením, vzepřením nebo vyvěšením, případně s ochranným bedněním, se zřízením a odstraněním zajišťovací konstrukce, s opotřebením hmot potrubí plastového, jmenovité světlosti DN do 200 mm | m | 20 |  | 0 | CS ÚRS 2025 02 |  | základní |  | 0 | 0.0369 | 0.738 | 0 | 0 | 4 | K | 3 |  |  |  | ROZPOCET | [5 empty] | 0 | 0 | 0 | 0 | 0 | 1 | 0 | 4 | 181328419
| Online PSC |  | https://podminky.urs.cz/item/CS_URS_2025_02/119001405 | [14 empty] | Online PSC | 3
| VV |  | dle PD | [14 empty] | VV | 3 | 1 | True | 0 | ROZPOCET
| VV |  | 20 |  | 20 | [12 empty] | VV | 3 | 2 | True | 1 | ROZPOCET
| D | 13 | Zemní práce - hloubené vykopávky |  |  |  | 0 |  |  |  |  | 0 |  | 0 |  | 0 | 1 | D | 2 |  |  |  | ROZPOCET | [11 empty] | 0
4 | K | 132212222 | Hloubení zapažených rýh šířky přes 800 do 2 000 mm ručně s urovnáním dna do předepsaného profilu a spádu v hornině třídy těžitelnosti I skupiny 3 nesoudržných | m3 | 32.27 |  | 0 | CS ÚRS 2025 02 |  | základní |  | 0 | 0 | 0 | 0 | 0 | 4 | K | 3 |  |  |  | ROZPOCET | [5 empty] | 0 | 0 | 0 | 0 | 0 | 1 | 0 | 4 | -1962515659
| Online PSC |  | https://podminky.urs.cz/item/CS_URS_2025_02/132212222 | [14 empty] | Online PSC | 3
| VV |  | ruční výkop u objektu, kolem jímací soustavy, dno výkopu | [14 empty] | VV | 3 | 1 | True | 0 | ROZPOCET
| VV |  | vyko_del_vyska109*0,2*1,09 |  | 9.61 | [12 empty] | VV | 3 | 2 | True | 0 | ROZPOCET
| VV |  | vyko_del_vyska109*0,8*0,2 |  | 7.05 | [12 empty] | VV | 3 | 2 | True | 0 | ROZPOCET
| VV |  | vyko_del_vyska150*0,2*1,5 |  | 10.18 | [12 empty] | VV | 3 | 2 | True | 0 | ROZPOCET
| VV |  | vyko_del_vyska150*0,8*0,2 |  | 5.43 | [12 empty] | VV | 3 | 2 | True | 0 | ROZPOCET
| VV |  | Součet |  | 32.27 | [12 empty] | VV | 3 | 4 | True | 1 | ROZPOCET
5 | K | 132212332 | Hloubení nezapažených rýh šířky přes 800 do 2 000 mm ručně s urovnáním dna do předepsaného profilu a spádu v hornině třídy těžitelnosti I skupiny 3 nesoudržných | m3 | 78.18 |  | 0 | CS ÚRS 2025 02 |  | základní |  | 0 | 0 | 0 | 0 | 0 | 4 | K | 3 |  |  |  | ROZPOCET | [5 empty] | 0 | 0 | 0 | 0 | 0 | 1 | 0 | 4 | 1960807663
| Online PSC |  | https://podminky.urs.cz/item/CS_URS_2025_02/132212332 | [14 empty] | Online PSC | 3
| VV |  | 2,75*0,8*1,5 |  | 3.3 | [12 empty] | VV | 3 | 2 | True | 0 | ROZPOCET
| VV |  | -0,6*0,9*1,1 |  | -0.59 | [12 empty] | VV | 3 | 2 | True | 0 | ROZPOCET
| VV |  | 0,9*0,8*1,5 |  | 1.08 | [12 empty] | VV | 3 | 2 | True | 0 | ROZPOCET
| VV |  | 19,24*0,8*1,5 |  | 23.09 | [12 empty] | VV | 3 | 2 | True | 0 | ROZPOCET
| VV |  | 3,485*0,8*1,5 |  | 4.18 | [12 empty] | VV | 3 | 2 | True | 0 | ROZPOCET
| VV |  | 0,8*0,8*1,5 |  | 0.96 | [12 empty] | VV | 3 | 2 | True | 0 | ROZPOCET
| VV |  | (1,5+2,39)*0,8*1,5 |  | 4.67 | [12 empty] | VV | 3 | 2 | True | 0 | ROZPOCET
| VV |  | 2,75*1,12*1,5/2 |  | 2.31 | [12 empty] | VV | 3 | 2 | True | 0 | ROZPOCET
| VV |  | 19,24*0,65*1,5/2 |  | 9.38 | [12 empty] | VV | 3 | 2 | True | 0 | ROZPOCET
| VV |  | 3,485*0,7*1,5/2 |  | 1.83 | [12 empty] | VV | 3 | 2 | True | 0 | ROZPOCET
| VV |  | 0,8*0,7*1,5/2 |  | 0.42 | [12 empty] | VV | 3 | 2 | True | 0 | ROZPOCET
| VV |  | 2,39*0,8*1,5/2 |  | 1.43 | [12 empty] | VV | 3 | 2 | True | 0 | ROZPOCET
| VV |  | Mezisoučet |  | 52.06 | [12 empty] | VV | 3 | 3 | True | 0 | ROZPOCET
| VV |  | 8,06*0,8*1,09 |  | 7.03 | [12 empty] | VV | 3 | 2 | True | 0 | ROZPOCET
| VV |  | (1,45+0,935+0,65)*0,8*1,09 |  | 2.65 | [12 empty] | VV | 3 | 2 | True | 0 | ROZPOCET
| VV |  | 2,31*0,8*1,09 |  | 2.01 | [12 empty] | VV | 3 | 2 | True | 0 | ROZPOCET
| VV |  | (26,15-0,65)*0,8*1,09 |  | 22.24 | [12 empty] | VV | 3 | 2 | True | 0 | ROZPOCET
| VV |  | 1,44*0,8*1,09 |  | 1.26 | [12 empty] | VV | 3 | 2 | True | 0 | ROZPOCET
| VV |  | 0,65*0,65*1,09 |  | 0.46 | [12 empty] | VV | 3 | 2 | True | 0 | ROZPOCET
| VV |  | 4,23*0,8*1,09 |  | 3.69 | [12 empty] | VV | 3 | 2 | True | 0 | ROZPOCET
| VV |  | 1,26*0,8*1,09 |  | 1.1 | [12 empty] | VV | 3 | 2 | True | 0 | ROZPOCET
| VV |  | 8,06*0,65*1,09/2 |  | 2.86 | [12 empty] | VV | 3 | 2 | True | 0 | ROZPOCET
| VV |  | (0,65*2+0,935)*0,65*1,09/2 |  | 0.79 | [12 empty] | VV | 3 | 2 | True | 0 | ROZPOCET
| VV |  | 2,12*0,65*1,09/2 |  | 0.75 | [12 empty] | VV | 3 | 2 | True | 0 | ROZPOCET
| VV |  | 26,315*0,65*1,09/2 |  | 9.32 | [12 empty] | VV | 3 | 2 | True | 0 | ROZPOCET
| VV |  | 0,65*0,65*1,09/2 |  | 0.23 | [12 empty] | VV | 3 | 2 | True | 0 | ROZPOCET
| VV |  | 1,87*0,65*1,09/2 |  | 0.66 | [12 empty] | VV | 3 | 2 | True | 0 | ROZPOCET
| VV |  | (1,44+4,23-0,8)*1,26*1,09/2 |  | 3.34 | [12 empty] | VV | 3 | 2 | True | 0 | ROZPOCET
| VV |  | Mezisoučet |  | 58.39 | [12 empty] | VV | 3 | 3 | True | 0 | ROZPOCET
| VV |  | odpočet ruční výkop 1 | [14 empty] | VV | 3 | 1 | True | 0 | ROZPOCET
| VV |  | -32,27 |  | -32.27 | [12 empty] | VV | 3 | 2 | True | 0 | ROZPOCET
| VV |  | Součet |  | 78.18 | [12 empty] | VV | 3 | 4 | True | 1 | ROZPOCET
| D | 15 | Zajištění výkopu, násypu a svahu |  |  |  | 0 |  |  |  |  | 0 |  | 0.040376 |  | 0 | 1 | D | 2 |  |  |  | ROZPOCET | [11 empty] | 0
6 | K | 151101201 | Zřízení pažení stěn výkopu bez rozepření nebo vzepření příložné, hloubky do 4 m | m2 | 57.68 |  | 0 | CS ÚRS 2025 02 |  | základní |  | 0 | 0.0007 | 0.040376 | 0 | 0 | 4 | K | 3 |  |  |  | ROZPOCET | [5 empty] | 0 | 0 | 0 | 0 | 0 | 1 | 0 | 4 | -1512540332
| Online PSC |  | https://podminky.urs.cz/item/CS_URS_2025_02/151101201 | [14 empty] | Online PSC | 3
| VV |  | vyko_del_vyska150*1,7 |  | 57.68 | [12 empty] | VV | 3 | 2 | True | 0 | ROZPOCET
| VV |  | Součet |  | 57.68 | [12 empty] | VV | 3 | 4 | True | 1 | ROZPOCET
7 | K | 151101211 | Odstranění pažení stěn výkopu bez rozepření nebo vzepření s uložením pažin na vzdálenost do 3 m od okraje výkopu příložné, hloubky do 4 m | m2 | 57.68 |  | 0 | CS ÚRS 2025 02 |  | základní |  | 0 | 0 | 0 | 0 | 0 | 4 | K | 3 |  |  |  | ROZPOCET | [5 empty] | 0 | 0 | 0 | 0 | 0 | 1 | 0 | 4 | -161571304
| Online PSC |  | https://podminky.urs.cz/item/CS_URS_2025_02/151101211 | [14 empty] | Online PSC | 3
| VV |  | vyko_del_vyska150*1,7 |  | 57.68 | [12 empty] | VV | 3 | 2 | True | 0 | ROZPOCET
| VV |  | Součet |  | 57.68 | [12 empty] | VV | 3 | 4 | True | 1 | ROZPOCET
8 | K | 151101201.1 | Atypické jednostranné kotvení v úrovni terénu (např.ocelovými lanky a trny z betonářské výztuže) | m2 | 57.68 |  | 0 |  |  | základní |  | 0 | 0 | 0 | 0 | 0 | 4 | K | 3 |  |  |  | ROZPOCET | [5 empty] | 0 | 0 | 0 | 0 | 0 | 1 | 0 | 4 | 1443654783
| P |  | Poznámka k položce: Uvažováno pažení stěn v rozsahu vyčíslené plochy. V případě zjištění soudržných zemin bude účtováno dle skutečného rozsahu použití. | [14 empty] | P | 3
| VV |  | vyko_del_vyska150*1,7 |  | 57.68 | [12 empty] | VV | 3 | 2 | True | 0 | ROZPOCET
| VV |  | Součet |  | 57.68 | [12 empty] | VV | 3 | 4 | True | 1 | ROZPOCET
| D | 16 | Zemní práce - přemístění výkopku |  |  |  | 0 |  |  |  |  | 0 |  | 0 |  | 0 | 1 | D | 2 |  |  |  | ROZPOCET | [11 empty] | 0
9 | K | 162211311 | Vodorovné přemístění výkopku nebo sypaniny stavebním kolečkem s vyprázdněním kolečka na hromady nebo do dopravního prostředku na vzdálenost do 10 m z horniny třídy těžitelnosti I, skupiny 1 až 3 | m3 | 32.27 |  | 0 | CS ÚRS 2025 02 |  | základní |  | 0 | 0 | 0 | 0 | 0 | 4 | K | 3 |  |  |  | ROZPOCET | [5 empty] | 0 | 0 | 0 | 0 | 0 | 1 | 0 | 4 | 1760061482
| Online PSC |  | https://podminky.urs.cz/item/CS_URS_2025_02/162211311 | [14 empty] | Online PSC | 3
| VV |  | 32,27 |  | 32.27 | [12 empty] | VV | 3 | 2 | True | 0 | ROZPOCET
10 | K | 162351103 | Vodorovné přemístění výkopku nebo sypaniny po suchu na obvyklém dopravním prostředku, bez naložení výkopku, avšak se složením bez rozhrnutí z horniny třídy těžitelnosti I skupiny 1 až 3 na vzdálenost přes 50 do 500 m | m3 | 220.9 |  | 0 | CS ÚRS 2025 02 |  | základní |  | 0 | 0 | 0 | 0 | 0 | 4 | K | 3 |  |  |  | ROZPOCET | [5 empty] | 0 | 0 | 0 | 0 | 0 | 1 | 0 | 4 | 1923719133
| Online PSC |  | https://podminky.urs.cz/item/CS_URS_2025_02/162351103 | [14 empty] | Online PSC | 3
| VV |  | odvoz výkopku na mezideponii a zpět na zpětný zásyp | [14 empty] | VV | 3 | 1 | True | 0 | ROZPOCET
| VV |  | 32,27 |  | 32.27 | [12 empty] | VV | 3 | 2 | True | 0 | ROZPOCET
| VV |  | 78,18 |  | 78.18 | [12 empty] | VV | 3 | 2 | True | 0 | ROZPOCET
| VV |  | Součet |  | 110.45 | [12 empty] | VV | 3 | 4 | True | 1 | ROZPOCET
| VV |  | 110,45*2 'Přepočtené koeficientem množství |  | 220.9 | [12 empty] | VV | 3 | 2 | False | 1 | ROZPOCET
11 | K | 167111101 | Nakládání, skládání a překládání neulehlého výkopku nebo sypaniny ručně nakládání, z hornin třídy těžitelnosti I, skupiny 1 až 3 | m3 | 110.45 |  | 0 | CS ÚRS 2025 02 |  | základní |  | 0 | 0 | 0 | 0 | 0 | 4 | K | 3 |  |  |  | ROZPOCET | [5 empty] | 0 | 0 | 0 | 0 | 0 | 1 | 0 | 4 | -1874673001
| Online PSC |  | https://podminky.urs.cz/item/CS_URS_2025_02/167111101 | [14 empty] | Online PSC | 3
| VV |  | nakládání z mezideponie na zpětný zásyp | [14 empty] | VV | 3 | 1 | True | 0 | ROZPOCET
| VV |  | 32,27 |  | 32.27 | [12 empty] | VV | 3 | 2 | True | 0 | ROZPOCET
| VV |  | 78,18 |  | 78.18 | [12 empty] | VV | 3 | 2 | True | 0 | ROZPOCET
| VV |  | Součet |  | 110.45 | [12 empty] | VV | 3 | 4 | True | 1 | ROZPOCET
| D | 17 | Konstrukce ze zemin |  |  |  | 0 |  |  |  |  | 0 |  | 0 |  | 0 | 1 | D | 2 |  |  |  | ROZPOCET | [11 empty] | 0
12 | K | 174151102 | Zásyp sypaninou z jakékoliv horniny strojně s uložením výkopku ve vrstvách se zhutněním v prostorách s omezeným pohybem stroje s urovnáním povrchu zásypu | m3 | 110.45 |  | 0 | CS ÚRS 2025 02 |  | základní |  | 0 | 0 | 0 | 0 | 0 | 4 | K | 3 |  |  |  | ROZPOCET | [5 empty] | 0 | 0 | 0 | 0 | 0 | 1 | 0 | 4 | 818140811
| Online PSC |  | https://podminky.urs.cz/item/CS_URS_2025_02/174151102 | [14 empty] | Online PSC | 3
| VV |  | 32,27 |  | 32.27 | [12 empty] | VV | 3 | 2 | True | 0 | ROZPOCET
| VV |  | 78,18 |  | 78.18 | [12 empty] | VV | 3 | 2 | True | 0 | ROZPOCET
| VV |  | Součet |  | 110.45 | [12 empty] | VV | 3 | 4 | True | 1 | ROZPOCET
13 | K | 174111109 | Zásyp sypaninou z jakékoliv horniny ručně Příplatek k ceně za prohození sypaniny sítem | m3 | 110.45 |  | 0 | CS ÚRS 2025 02 |  | základní |  | 0 | 0 | 0 | 0 | 0 | 4 | K | 3 |  |  |  | ROZPOCET | [5 empty] | 0 | 0 | 0 | 0 | 0 | 1 | 0 | 4 | -282885530
| Online PSC |  | https://podminky.urs.cz/item/CS_URS_2025_02/174111109 | [14 empty] | Online PSC | 3
| VV |  | 32,27 |  | 32.27 | [12 empty] | VV | 3 | 2 | True | 0 | ROZPOCET
| VV |  | 78,18 |  | 78.18 | [12 empty] | VV | 3 | 2 | True | 0 | ROZPOCET
| VV |  | Součet |  | 110.45 | [12 empty] | VV | 3 | 4 | True | 1 | ROZPOCET
| D | 18 | Zemní práce - povrchové úpravy terénu |  |  |  | 0 |  |  |  |  | 0 |  | 0 |  | 0 | 1 | D | 2 |  |  |  | ROZPOCET | [11 empty] | 0
14 | K | 181912112 | Úprava pláně vyrovnáním výškových rozdílů ručně v hornině třídy těžitelnosti I skupiny 3 se zhutněním | m2 | 114.42 |  | 0 | CS ÚRS 2025 02 |  | základní |  | 0 | 0 | 0 | 0 | 0 | 4 | K | 3 |  |  |  | ROZPOCET | [5 empty] | 0 | 0 | 0 | 0 | 0 | 1 | 0 | 4 | 841716585
| Online PSC |  | https://podminky.urs.cz/item/CS_URS_2025_02/181912112 | [14 empty] | Online PSC | 3
| VV |  | chod_novy |  | 90.44 | [12 empty] | VV | 3 | 2 | True | 0 | ROZPOCET
| VV |  | zlab_novy*0,4 |  | 23.98 | [12 empty] | VV | 3 | 2 | True | 0 | ROZPOCET
| VV |  | Součet |  | 114.42 | [12 empty] | VV | 3 | 4 | True | 1 | ROZPOCET
| D | 3 | Svislé a kompletní konstrukce |  |  |  | 0 |  |  |  |  | 0 |  | 0 |  | 0 | 1 | D | 1 |  |  |  | ROZPOCET | [11 empty] | 0
| D | 38 | Různé svislé a kompletní konstrukce |  |  |  | 0 |  |  |  |  | 0 |  | 0 |  | 0 | 1 | D | 2 |  |  |  | ROZPOCET | [11 empty] | 0
15 | K | 382413111.1 | Demontáž a zpětné osazení jímky na vodu | kpl | 1 |  | 0 |  |  | základní |  | 0 | 0 | 0 | 0 | 0 | 4 | K | 3 |  |  |  | ROZPOCET | [5 empty] | 0 | 0 | 0 | 0 | 0 | 1 | 0 | 4 | -1733348773
| P |  | Poznámka k položce: vlastní kalkulace zhotovitele | [14 empty] | P | 3
| VV |  | pozn. 68 | [14 empty] | VV | 3 | 1 | True | 0 | ROZPOCET
| VV |  | 1 |  | 1 | [12 empty] | VV | 3 | 2 | True | 1 | ROZPOCET
| D | 5 | Komunikace pozemní |  |  |  | 0 |  |  |  |  | 0 |  | 0 |  | 0 | 1 | D | 1 |  |  |  | ROZPOCET | [11 empty] | 0
| D | 56 | Podkladní vrstvy komunikací, letišť a ploch |  |  |  | 0 |  |  |  |  | 0 |  | 0 |  | 0 | 1 | D | 2 |  |  |  | ROZPOCET | [11 empty] | 0
16 | K | 564851011 | Podklad ze štěrkodrti ŠD s rozprostřením a zhutněním plochy jednotlivě do 100 m2, po zhutnění tl. 150 mm | m2 | 114.42 |  | 0 | CS ÚRS 2025 02 |  | základní |  | 0 | 0 | 0 | 0 | 0 | 4 | K | 3 |  |  |  | ROZPOCET | [5 empty] | 0 | 0 | 0 | 0 | 0 | 1 | 0 | 4 | 466902383
| Online PSC |  | https://podminky.urs.cz/item/CS_URS_2025_02/564851011 | [14 empty] | Online PSC | 3
| VV |  | chod_novy |  | 90.44 | [12 empty] | VV | 3 | 2 | True | 0 | ROZPOCET
| VV |  | zlab_novy*0,4 |  | 23.98 | [12 empty] | VV | 3 | 2 | True | 0 | ROZPOCET
| VV |  | Součet |  | 114.42 | [12 empty] | VV | 3 | 4 | True | 1 | ROZPOCET
| D | 6 | Úpravy povrchů, podlahy a osazování výplní |  |  |  | 0 |  |  |  |  | 0 |  | 35.8248 |  | 0 | 1 | D | 1 |  |  |  | ROZPOCET | [11 empty] | 0
| D | 62 | Úprava povrchů vnějších |  |  |  | 0 |  |  |  |  | 0 |  | 1.2536 |  | 0 | 1 | D | 2 |  |  |  | ROZPOCET | [11 empty] | 0
17 | K | 622325102 | Oprava vápenocementové omítky vnějších ploch stupně členitosti 1 hladké stěn, v rozsahu opravované plochy přes 10 do 30% | m2 | 107.51 |  | 0 | CS ÚRS 2025 02 |  | základní |  | 0 | 0.01166 | 1.2536 | 0 | 0 | 4 | K | 3 |  |  |  | ROZPOCET | [5 empty] | 0 | 0 | 0 | 0 | 0 | 1 | 0 | 4 | -1742563950
| Online PSC |  | https://podminky.urs.cz/item/CS_URS_2025_02/622325102 | [14 empty] | Online PSC | 3
| VV |  | vyko_del_vyska109*1,2 |  | 52.88 | [12 empty] | VV | 3 | 2 | True | 0 | ROZPOCET
| VV |  | vyko_del_vyska150*1,61 |  | 54.63 | [12 empty] | VV | 3 | 2 | True | 0 | ROZPOCET
| VV |  | Součet |  | 107.51 | [12 empty] | VV | 3 | 4 | True | 1 | ROZPOCET
| D | 63 | Podlahy a podlahové konstrukce |  |  |  | 0 |  |  |  |  | 0 |  | 34.5712 |  | 0 | 1 | D | 2 |  |  |  | ROZPOCET | [11 empty] | 0
18 | K | 631311125 | Mazanina z betonu prostého bez zvýšených nároků na prostředí tl. přes 80 do 120 mm tř. C 20/25 | m3 | 9.04 |  | 0 | CS ÚRS 2025 02 |  | základní |  | 0 | 2.5019 | 22.6169 | 0 | 0 | 4 | K | 3 |  |  |  | ROZPOCET | [5 empty] | 0 | 0 | 0 | 0 | 0 | 1 | 0 | 4 | 646311603
| Online PSC |  | https://podminky.urs.cz/item/CS_URS_2025_02/631311125 | [14 empty] | Online PSC | 3
| VV |  | chod_novy*0,1 |  | 9.04 | [12 empty] | VV | 3 | 2 | True | 1 | ROZPOCET
19 | K | 631319012 | Příplatek k cenám mazanin za úpravu povrchu mazaniny přehlazením, mazanina tl. přes 80 do 120 mm | m3 | 9.04 |  | 0 | CS ÚRS 2025 02 |  | základní |  | 0 | 0 | 0 | 0 | 0 | 4 | K | 3 |  |  |  | ROZPOCET | [5 empty] | 0 | 0 | 0 | 0 | 0 | 1 | 0 | 4 | -183444689
| Online PSC |  | https://podminky.urs.cz/item/CS_URS_2025_02/631319012 | [14 empty] | Online PSC | 3
| VV |  | chod_novy*0,1 |  | 9.04 | [12 empty] | VV | 3 | 2 | True | 1 | ROZPOCET
20 | K | 631319173 | Příplatek k cenám mazanin za stržení povrchu spodní vrstvy mazaniny latí před vložením výztuže nebo pletiva pro tl. obou vrstev mazaniny přes 80 do 120 mm | m3 | 9.04 |  | 0 | CS ÚRS 2025 02 |  | základní |  | 0 | 0 | 0 | 0 | 0 | 4 | K | 3 |  |  |  | ROZPOCET | [5 empty] | 0 | 0 | 0 | 0 | 0 | 1 | 0 | 4 | -928937633
| Online PSC |  | https://podminky.urs.cz/item/CS_URS_2025_02/631319173 | [14 empty] | Online PSC | 3
| VV |  | chod_novy*0,1 |  | 9.04 | [12 empty] | VV | 3 | 2 | True | 1 | ROZPOCET
21 | K | 631362021 | Výztuž mazanin ze svařovaných sítí z drátů typu KARI | t | 0.14 |  | 0 | CS ÚRS 2025 02 |  | základní |  | 0 | 1.0628 | 0.14879 | 0 | 0 | 4 | K | 3 |  |  |  | ROZPOCET | [5 empty] | 0 | 0 | 0 | 0 | 0 | 1 | 0 | 4 | 1369584797
| Online PSC |  | https://podminky.urs.cz/item/CS_URS_2025_02/631362021 | [14 empty] | Online PSC | 3
| VV |  | KARI 150/150/4 - á 1,351kg/m2 | [14 empty] | VV | 3 | 1 | True | 0 | ROZPOCET
| VV |  | chod_novy*1,351/1000 |  | 0.12 | [12 empty] | VV | 3 | 2 | True | 1 | ROZPOCET
| VV |  | 0,12*1,2 'Přepočtené koeficientem množství |  | 0.14 | [12 empty] | VV | 3 | 2 | False | 1 | ROZPOCET
22 | K | 634112113 | Obvodová dilatace mezi stěnou a mazaninou nebo potěrem podlahovým páskem z pěnového PE tl. do 10 mm, výšky 80 mm | m | 78 |  | 0 | CS ÚRS 2025 02 |  | základní |  | 0 | 2e-05 | 0.00156 | 0 | 0 | 4 | K | 3 |  |  |  | ROZPOCET | [5 empty] | 0 | 0 | 0 | 0 | 0 | 1 | 0 | 4 | -1702381838
| Online PSC |  | https://podminky.urs.cz/item/CS_URS_2025_02/634112113 | [14 empty] | Online PSC | 3
| VV |  | vyko_del_vyska109 |  | 44.07 | [12 empty] | VV | 3 | 2 | True | 0 | ROZPOCET
| VV |  | vyko_del_vyska150 |  | 33.93 | [12 empty] | VV | 3 | 2 | True | 0 | ROZPOCET
| VV |  | Součet |  | 78 | [12 empty] | VV | 3 | 4 | True | 1 | ROZPOCET
23 | K | 634663111 | Výplň dilatačních spar mazanin polyuretanovou samonivelační hmotou, šířka spáry do 10 mm | m | 78 |  | 0 | CS ÚRS 2025 02 |  | základní |  | 0 | 0.00023 | 0.01794 | 0 | 0 | 4 | K | 3 |  |  |  | ROZPOCET | [5 empty] | 0 | 0 | 0 | 0 | 0 | 1 | 0 | 4 | -531226426
| Online PSC |  | https://podminky.urs.cz/item/CS_URS_2025_02/634663111 | [14 empty] | Online PSC | 3
| VV |  | vyko_del_vyska109 |  | 44.07 | [12 empty] | VV | 3 | 2 | True | 0 | ROZPOCET
| VV |  | vyko_del_vyska150 |  | 33.93 | [12 empty] | VV | 3 | 2 | True | 0 | ROZPOCET
24 | K | 637311122 | Okapový chodník z obrubníků betonových chodníkových, se zalitím spár cementovou maltou do lože z betonu prostého, z obrubníků stojatých | m | 59.94 |  | 0 | CS ÚRS 2025 02 |  | základní |  | 0 | 0.19663 | 11.786 | 0 | 0 | 4 | K | 3 |  |  |  | ROZPOCET | [5 empty] | 0 | 0 | 0 | 0 | 0 | 1 | 0 | 4 | 1891543081
| Online PSC |  | https://podminky.urs.cz/item/CS_URS_2025_02/637311122 | [14 empty] | Online PSC | 3
| VV |  | obrub_nov |  | 59.94 | [12 empty] | VV | 3 | 2 | True | 1 | ROZPOCET
| D | 8 | Trubní vedení |  |  |  | 0 |  |  |  |  | 0 |  | 0.02275 |  | 0 | 1 | D | 1 |  |  |  | ROZPOCET | [11 empty] | 0
| D | 87 | Potrubí z trub plastických a skleněných |  |  |  | 0 |  |  |  |  | 0 |  | 0.02275 |  | 0 | 1 | D | 2 |  |  |  | ROZPOCET | [11 empty] | 0
25 | K | 871263121 | Montáž kanalizačního potrubí z tvrdého PVC-U hladkého plnostěnného tuhost SN 8 DN 110 | m | 15 |  | 0 | CS ÚRS 2025 02 |  | základní |  | 0 | 1e-05 | 0.00015 | 0 | 0 | 4 | K | 3 |  |  |  | ROZPOCET | [5 empty] | 0 | 0 | 0 | 0 | 0 | 1 | 0 | 4 | 137819355
| Online PSC |  | https://podminky.urs.cz/item/CS_URS_2025_02/871263121 | [14 empty] | Online PSC | 3
| VV |  | úprava u svodů | [14 empty] | VV | 3 | 1 | True | 0 | ROZPOCET
| VV |  | 15*1 |  | 15 | [12 empty] | VV | 3 | 2 | True | 1 | ROZPOCET
26 | M | 28611113 | trubka kanalizační PVC DN 110x1000mm SN4 | m | 15 |  | 0 | CS ÚRS 2025 02 |  | základní |  | 0 | 0.0014 | 0.021 | 0 | 0 | 8 | M | 3 |  |  |  | ROZPOCET | [5 empty] | 0 | 0 | 0 | 0 | 0 | 1 | 0 | 4 | -118834190
| VV |  | 15*1 |  | 15 | [12 empty] | VV | 3 | 2 | True | 1 | ROZPOCET
27 | K | 877260330 | Montáž tvarovek na kanalizačním plastovém potrubí z PP nebo PVC-U hladkého plnostěnného spojek nebo redukcí DN 100 | kus | 4 |  | 0 | CS ÚRS 2025 02 |  | základní |  | 0 | 0 | 0 | 0 | 0 | 4 | K | 3 |  |  |  | ROZPOCET | [5 empty] | 0 | 0 | 0 | 0 | 0 | 1 | 0 | 4 | -372297775
| Online PSC |  | https://podminky.urs.cz/item/CS_URS_2025_02/877260330 | [14 empty] | Online PSC | 3
28 | M | 28617232 | spojka přesuvná kanalizační PP třívrstvá DN 100 | kus | 4 |  | 0 | CS ÚRS 2025 02 |  | základní |  | 0 | 0.0004 | 0.0016 | 0 | 0 | 8 | M | 3 |  |  |  | ROZPOCET | [5 empty] | 0 | 0 | 0 | 0 | 0 | 1 | 0 | 4 | -309310182
29 | K | 87 - R | Výměna poškozených částí dešťové a splaškové kanalizace | kl | 1 |  | 0 |  |  | základní |  | 0 | 0 | 0 | 0 | 0 | 4 | K | 3 |  |  |  | ROZPOCET | [5 empty] | 0 | 0 | 0 | 0 | 0 | 1 | 0 | 4 | 633895981
| P |  | Poznámka k položce: předběžný odhad pr opravu dešťové a splaškové kanalizace | [14 empty] | P | 3
| VV |  | 1 |  | 1 | [12 empty] | VV | 3 | 2 | True | 1 | ROZPOCET
| D | 9 | Ostatní konstrukce a práce, bourání |  |  |  | 0 |  |  |  |  | 0 |  | 23.3945 |  | 24.2022 | 1 | D | 1 |  |  |  | ROZPOCET | [11 empty] | 0
| D | 91 | Doplňující práce na komunikaci |  |  |  | 0 |  |  |  |  | 0 |  | 11.0522 |  | 0 | 1 | D | 2 |  |  |  | ROZPOCET | [11 empty] | 0
30 | K | 916231213 | Osazení chodníkového obrubníku betonového se zřízením lože, s vyplněním a zatřením spár cementovou maltou stojatého s boční opěrou z betonu prostého, do lože z betonu prostého | m | 59.94 |  | 0 | CS ÚRS 2025 02 |  | základní |  | 0 | 0.14042 | 8.4168 | 0 | 0 | 4 | K | 3 |  |  |  | ROZPOCET | [5 empty] | 0 | 0 | 0 | 0 | 0 | 1 | 0 | 4 | -1349050077
| Online PSC |  | https://podminky.urs.cz/item/CS_URS_2025_02/916231213 | [14 empty] | Online PSC | 3
| VV |  | obrub_nov |  | 59.94 | [12 empty] | VV | 3 | 2 | True | 0 | ROZPOCET
31 | M | 59217044 | obrubník parkový betonový 1000x80x250mm přírodní | m | 61.14 |  | 0 | CS ÚRS 2025 02 |  | základní |  | 0 | 0.043 | 2.629 | 0 | 0 | 8 | M | 3 |  |  |  | ROZPOCET | [5 empty] | 0 | 0 | 0 | 0 | 0 | 1 | 0 | 4 | -1747789169
| VV |  | obrub_nov |  | 59.94 | [12 empty] | VV | 3 | 2 | True | 1 | ROZPOCET
| VV |  | 59,94*1,02 'Přepočtené koeficientem množství |  | 61.14 | [12 empty] | VV | 3 | 2 | False | 1 | ROZPOCET
32 | K | 919111112 | Řezání dilatačních spár v čerstvém cementobetonovém krytu příčných nebo podélných, šířky 4 mm, hloubky přes 60 do 80 mm | m | 29.83 |  | 0 | CS ÚRS 2025 02 |  | základní |  | 0 | 1e-05 | 0.0002983 | 0 | 0 | 4 | K | 3 |  |  |  | ROZPOCET | [5 empty] | 0 | 0 | 0 | 0 | 0 | 1 | 0 | 4 | 1173276456
| Online PSC |  | https://podminky.urs.cz/item/CS_URS_2025_02/919111112 | [14 empty] | Online PSC | 3
| VV |  | dilatace chodníku po 3 m | [14 empty] | VV | 3 | 1 | True | 0 | ROZPOCET
| VV |  | 3*1 |  | 3 | [12 empty] | VV | 3 | 2 | True | 0 | ROZPOCET
| VV |  | 3,651+2,03 |  | 5.68 | [12 empty] | VV | 3 | 2 | True | 0 | ROZPOCET
| VV |  | 26,99/3*1 |  | 9 | [12 empty] | VV | 3 | 2 | True | 0 | ROZPOCET
| VV |  | 1,141 |  | 1.14 | [12 empty] | VV | 3 | 2 | True | 0 | ROZPOCET
| VV |  | 1,66 |  | 1.66 | [12 empty] | VV | 3 | 2 | True | 0 | ROZPOCET
| VV |  | 1,2 |  | 1.2 | [12 empty] | VV | 3 | 2 | True | 0 | ROZPOCET
| VV |  | 1 |  | 1 | [12 empty] | VV | 3 | 2 | True | 0 | ROZPOCET
| VV |  | 18,44/3*1,0 |  | 6.15 | [12 empty] | VV | 3 | 2 | True | 0 | ROZPOCET
| VV |  | 1 |  | 1 | [12 empty] | VV | 3 | 2 | True | 0 | ROZPOCET
33 | K | 919121122 | Utěsnění dilatačních spár zálivkou za studena v cementobetonovém nebo živičném krytu včetně adhezního nátěru s těsnicím profilem pod zálivkou, pro komůrky šířky 15 mm, hloubky 30 mm | m | 29.83 |  | 0 | CS ÚRS 2025 02 |  | základní |  | 0 | 0.00018 | 0.0053694 | 0 | 0 | 4 | K | 3 |  |  |  | ROZPOCET | [5 empty] | 0 | 0 | 0 | 0 | 0 | 1 | 0 | 4 | 1464923730
| Online PSC |  | https://podminky.urs.cz/item/CS_URS_2025_02/919121122 | [14 empty] | Online PSC | 3
| VV |  | 29,83 |  | 29.83 | [12 empty] | VV | 3 | 2 | True | 1 | ROZPOCET
34 | K | 919735123 | Řezání stávajícího betonového krytu nebo podkladu hloubky přes 100 do 150 mm | m | 25.81 |  | 0 | CS ÚRS 2025 02 |  | základní |  | 0 | 3e-05 | 0.0007743 | 0 | 0 | 4 | K | 3 |  |  |  | ROZPOCET | [5 empty] | 0 | 0 | 0 | 0 | 0 | 1 | 0 | 4 | -1052419040
| Online PSC |  | https://podminky.urs.cz/item/CS_URS_2025_02/919735123 | [14 empty] | Online PSC | 3
| VV |  | pracovní řezy | [14 empty] | VV | 3 | 1 | True | 0 | ROZPOCET
| VV |  | 1,35*4 |  | 5.4 | [12 empty] | VV | 3 | 2 | True | 0 | ROZPOCET
| VV |  | 1,92 |  | 1.92 | [12 empty] | VV | 3 | 2 | True | 0 | ROZPOCET
| VV |  | 1,4*3 |  | 4.2 | [12 empty] | VV | 3 | 2 | True | 0 | ROZPOCET
| VV |  | 1,53 |  | 1.53 | [12 empty] | VV | 3 | 2 | True | 0 | ROZPOCET
| VV |  | 1,365*3 |  | 4.1 | [12 empty] | VV | 3 | 2 | True | 0 | ROZPOCET
| VV |  | 1,34*5 |  | 6.7 | [12 empty] | VV | 3 | 2 | True | 0 | ROZPOCET
| VV |  | 1,96 |  | 1.96 | [12 empty] | VV | 3 | 2 | True | 0 | ROZPOCET
| VV |  | Součet |  | 25.81 | [12 empty] | VV | 3 | 4 | True | 1 | ROZPOCET
| D | 93 | Dokončovací konstrukce a práce inženýrských staveb |  |  |  | 0 |  |  |  |  | 0 |  | 12.3423 |  | 0 | 1 | D | 2 |  |  |  | ROZPOCET | [11 empty] | 0
35 | K | 721219621 | Podlahové vpusti montáž dvorních vtoků ostatních typů DN 110/160 | kus | 4 |  | 0 | CS ÚRS 2025 02 |  | základní |  | 0 | 0.00165 | 0.0066 | 0 | 0 | 4 | K | 3 |  |  |  | ROZPOCET | [5 empty] | 0 | 0 | 0 | 0 | 0 | 1 | 0 | 4 | -42507033
| Online PSC |  | https://podminky.urs.cz/item/CS_URS_2025_02/721219621 | [14 empty] | Online PSC | 3
| VV |  | 4 |  | 4 | [12 empty] | VV | 3 | 2 | True | 1 | ROZPOCET
36 | M | 59223150 | vpusť dvorní polymerbetonová B125 300x300mm litinový rošt | kus | 4 |  | 0 | CS ÚRS 2025 02 |  | základní |  | 0 | 0.0306 | 0.1224 | 0 | 0 | 8 | M | 3 |  |  |  | ROZPOCET | [5 empty] | 0 | 0 | 0 | 0 | 0 | 1 | 0 | 4 | -614051634
| VV |  | 4 |  | 4 | [12 empty] | VV | 3 | 2 | True | 1 | ROZPOCET
37 | K | 935112111 | Osazení betonového příkopového žlabu s vyplněním a zatřením spár cementovou maltou s ložem tl. 100 mm z betonu prostého z betonových příkopových tvárnic šířky do 500 mm | m | 59.94 |  | 0 | CS ÚRS 2025 02 |  | základní |  | 0 | 0.13096 | 7.8497 | 0 | 0 | 4 | K | 3 |  |  |  | ROZPOCET | [5 empty] | 0 | 0 | 0 | 0 | 0 | 1 | 0 | 4 | 1015228533
| Online PSC |  | https://podminky.urs.cz/item/CS_URS_2025_02/935112111 | [14 empty] | Online PSC | 3
| VV |  | zlab_novy |  | 59.94 | [12 empty] | VV | 3 | 2 | True | 1 | ROZPOCET
38 | M | 59227032 | žlab betonový koncový do dlažby 1000x300x100mm | m | 5 |  | 0 | CS ÚRS 2025 02 |  | základní |  | 0 | 0.064 | 0.32 | 0 | 0 | 8 | M | 3 |  |  |  | ROZPOCET | [5 empty] | 0 | 0 | 0 | 0 | 0 | 1 | 0 | 4 | 2012733044
| VV |  | 5 |  | 5 | [12 empty] | VV | 3 | 2 | True | 1 | ROZPOCET
39 | M | 59227030 | žlab betonový průběžný do dlažby 1000x300x100mm | m | 63.18 |  | 0 | CS ÚRS 2025 02 |  | základní |  | 0 | 0.064 | 4.0435 | 0 | 0 | 8 | M | 3 |  |  |  | ROZPOCET | [5 empty] | 0 | 0 | 0 | 0 | 0 | 1 | 0 | 4 | -1647951548
| VV |  | zlab_novy |  | 59.94 | [12 empty] | VV | 3 | 2 | True | 0 | ROZPOCET
| VV |  | -5 |  | -5 | [12 empty] | VV | 3 | 2 | True | 0 | ROZPOCET
| VV |  | Součet |  | 54.94 | [12 empty] | VV | 3 | 4 | True | 1 | ROZPOCET
| VV |  | 54,94*1,15 'Přepočtené koeficientem množství |  | 63.18 | [12 empty] | VV | 3 | 2 | False | 1 | ROZPOCET
| D | 96 | Bourání konstrukcí |  |  |  | 0 |  |  |  |  | 0 |  | 0 |  | 24.0822 | 1 | D | 2 |  |  |  | ROZPOCET | [11 empty] | 0
40 | K | 962031132 | Bourání příček nebo přizdívek z cihel pálených plných, tl. do 100 mm | m2 | 107.51 |  | 0 | CS ÚRS 2025 02 |  | základní |  | 0 | 0 | 0 | 0.208 | 22.3621 | 4 | K | 3 |  |  |  | ROZPOCET | [5 empty] | 0 | 0 | 0 | 0 | 0 | 1 | 0 | 4 | -377764478
| Online PSC |  | https://podminky.urs.cz/item/CS_URS_2025_02/962031132 | [14 empty] | Online PSC | 3
| VV |  | vyko_del_vyska109*1,2 |  | 52.88 | [12 empty] | VV | 3 | 2 | True | 0 | ROZPOCET
| VV |  | vyko_del_vyska150*1,61 |  | 54.63 | [12 empty] | VV | 3 | 2 | True | 0 | ROZPOCET
| VV |  | Součet |  | 107.51 | [12 empty] | VV | 3 | 4 | True | 1 | ROZPOCET
41 | K | 978036141 | Otlučení cementových omítek vnějších ploch s vyškrabáním spar zdiva a s očištěním povrchu, v rozsahu přes 20 do 30 % | m2 | 107.51 |  | 0 | CS ÚRS 2025 02 |  | základní |  | 0 | 0 | 0 | 0.016 | 1.7202 | 4 | K | 3 |  |  |  | ROZPOCET | [5 empty] | 0 | 0 | 0 | 0 | 0 | 1 | 0 | 4 | 706042045
| Online PSC |  | https://podminky.urs.cz/item/CS_URS_2025_02/978036141 | [14 empty] | Online PSC | 3
| VV |  | vyko_del_vyska109*1,2 |  | 52.88 | [12 empty] | VV | 3 | 2 | True | 0 | ROZPOCET
| VV |  | vyko_del_vyska150*1,61 |  | 54.63 | [12 empty] | VV | 3 | 2 | True | 0 | ROZPOCET
| VV |  | Součet |  | 107.51 | [12 empty] | VV | 3 | 4 | True | 1 | ROZPOCET
| D | 97 | Prorážení otvorů a ostatní bourací práce |  |  |  | 0 |  |  |  |  | 0 |  | 0 |  | 0.12 | 1 | D | 2 |  |  |  | ROZPOCET | [11 empty] | 0
42 | K | 976085211 | Vybourání drobných zámečnických a jiných konstrukcí kanalizačních rámů litinových, z rýhovaného plechu nebo betonových včetně poklopů nebo mříží, plochy do 0,30 m2 | kus | 5 |  | 0 | CS ÚRS 2025 02 |  | základní |  | 0 | 0 | 0 | 0.024 | 0.12 | 16 | K | 3 |  |  |  | ROZPOCET | [5 empty] | 0 | 0 | 0 | 0 | 0 | 1 | 0 | 16 | -1359067226
| Online PSC |  | https://podminky.urs.cz/item/CS_URS_2025_02/976085211 | [14 empty] | Online PSC | 3
| VV |  | 5 |  | 5 | [12 empty] | VV | 3 | 2 | True | 1 | ROZPOCET
| D | 997 | Přesun sutě |  |  |  | 0 |  |  |  |  | 0 |  | 0 |  | 0 | 1 | D | 2 |  |  |  | ROZPOCET | [11 empty] | 0
43 | K | 997006002 | Úprava stavebního odpadu třídění strojové | t | 92.26 |  | 0 | CS ÚRS 2025 02 |  | základní |  | 0 | 0 | 0 | 0 | 0 | 4 | K | 3 |  |  |  | ROZPOCET | [5 empty] | 0 | 0 | 0 | 0 | 0 | 1 | 0 | 4 | -388558551
| Online PSC |  | https://podminky.urs.cz/item/CS_URS_2025_02/997006002 | [14 empty] | Online PSC | 3
44 | K | 997013111 | Vnitrostaveništní doprava suti a vybouraných hmot vodorovně do 50 m s naložením základní pro budovy a haly výšky do 6 m | t | 92.26 |  | 0 | CS ÚRS 2025 02 |  | základní |  | 0 | 0 | 0 | 0 | 0 | 4 | K | 3 |  |  |  | ROZPOCET | [5 empty] | 0 | 0 | 0 | 0 | 0 | 1 | 0 | 4 | -1923965998
| Online PSC |  | https://podminky.urs.cz/item/CS_URS_2025_02/997013111 | [14 empty] | Online PSC | 3
45 | K | 997013501 | Odvoz suti a vybouraných hmot na skládku nebo meziskládku se složením, na vzdálenost do 1 km | t | 92.26 |  | 0 | CS ÚRS 2025 02 |  | základní |  | 0 | 0 | 0 | 0 | 0 | 4 | K | 3 |  |  |  | ROZPOCET | [5 empty] | 0 | 0 | 0 | 0 | 0 | 1 | 0 | 4 | -508544387
| Online PSC |  | https://podminky.urs.cz/item/CS_URS_2025_02/997013501 | [14 empty] | Online PSC | 3
46 | K | 997013509 | Odvoz suti a vybouraných hmot na skládku nebo meziskládku se složením, na vzdálenost Příplatek k ceně za každý další započatý 1 km přes 1 km | t | 1845.2 |  | 0 | CS ÚRS 2025 02 |  | základní |  | 0 | 0 | 0 | 0 | 0 | 4 | K | 3 |  |  |  | ROZPOCET | [5 empty] | 0 | 0 | 0 | 0 | 0 | 1 | 0 | 4 | 838096380
| Online PSC |  | https://podminky.urs.cz/item/CS_URS_2025_02/997013509 | [14 empty] | Online PSC | 3
| VV |  | 92,26*20 'Přepočtené koeficientem množství |  | 1845.2 | [12 empty] | VV | 3 | 2 | False | 1 | ROZPOCET
47 | K | 997013631 | Poplatek za uložení stavebního odpadu na skládce (skládkovné) směsného stavebního a demoličního zatříděného do Katalogu odpadů pod kódem 17 09 04 | t | 24.23 |  | 0 | CS ÚRS 2025 02 |  | základní |  | 0 | 0 | 0 | 0 | 0 | 4 | K | 3 |  |  |  | ROZPOCET | [5 empty] | 0 | 0 | 0 | 0 | 0 | 1 | 0 | 4 | -1739034205
| Online PSC |  | https://podminky.urs.cz/item/CS_URS_2025_02/997013631 | [14 empty] | Online PSC | 3
| VV |  | cihelná suť, omítka | [14 empty] | VV | 3 | 1 | True | 0 | ROZPOCET
| VV |  | 24,082 |  | 24.08 | [12 empty] | VV | 3 | 2 | True | 0 | ROZPOCET
| VV |  | ostatní suť | [14 empty] | VV | 3 | 1 | True | 0 | ROZPOCET
| VV |  | 0,151 |  | 0.15 | [12 empty] | VV | 3 | 2 | True | 0 | ROZPOCET
| VV |  | Součet |  | 24.23 | [12 empty] | VV | 3 | 4 | True | 1 | ROZPOCET
48 | K | 997221615 | Poplatek za uložení stavebního odpadu na skládce (skládkovné) z prostého betonu zatříděného do Katalogu odpadů pod kódem 17 01 01 | t | 35.77 |  | 0 | CS ÚRS 2025 02 |  | základní |  | 0 | 0 | 0 | 0 | 0 | 4 | K | 3 |  |  |  | ROZPOCET | [5 empty] | 0 | 0 | 0 | 0 | 0 | 1 | 0 | 4 | 268931366
| Online PSC |  | https://podminky.urs.cz/item/CS_URS_2025_02/997221615 | [14 empty] | Online PSC | 3
| VV |  | 35,77 |  | 35.77 | [12 empty] | VV | 3 | 2 | True | 1 | ROZPOCET
49 | K | 997221645 | Poplatek za uložení stavebního odpadu na skládce (skládkovné) asfaltového bez obsahu dehtu zatříděného do Katalogu odpadů pod kódem 17 03 02 | t | 1.18 |  | 0 | CS ÚRS 2025 02 |  | základní |  | 0 | 0 | 0 | 0 | 0 | 4 | K | 3 |  |  |  | ROZPOCET | [5 empty] | 0 | 0 | 0 | 0 | 0 | 1 | 0 | 4 | -1201283054
| Online PSC |  | https://podminky.urs.cz/item/CS_URS_2025_02/997221645 | [14 empty] | Online PSC | 3
| VV |  | asfaltová izolace | [14 empty] | VV | 3 | 1 | True | 0 | ROZPOCET
| VV |  | 1,183 |  | 1.18 | [12 empty] | VV | 3 | 2 | True | 1 | ROZPOCET
50 | K | 997221655 | Poplatek za uložení stavebního odpadu na skládce (skládkovné) zeminy a kamení zatříděného do Katalogu odpadů pod kódem 17 05 04 | t | 31.21 |  | 0 | CS ÚRS 2025 02 |  | základní |  | 0 | 0 | 0 | 0 | 0 | 4 | K | 3 |  |  |  | ROZPOCET | [5 empty] | 0 | 0 | 0 | 0 | 0 | 1 | 0 | 4 | -727792286
| Online PSC |  | https://podminky.urs.cz/item/CS_URS_2025_02/997221655 | [14 empty] | Online PSC | 3
| VV |  | 92,39 |  | 92.39 | [12 empty] | VV | 3 | 2 | True | 0 | ROZPOCET
| VV |  | cihelná suť, omítka | [14 empty] | VV | 3 | 1 | True | 0 | ROZPOCET
| VV |  | -24,082 |  | -24.08 | [12 empty] | VV | 3 | 2 | True | 0 | ROZPOCET
| VV |  | ostatní suť | [14 empty] | VV | 3 | 1 | True | 0 | ROZPOCET
| VV |  | -0,151 |  | -0.15 | [12 empty] | VV | 3 | 2 | True | 0 | ROZPOCET
| VV |  | beton | [14 empty] | VV | 3 | 1 | True | 0 | ROZPOCET
| VV |  | -35,77 |  | -35.77 | [12 empty] | VV | 3 | 2 | True | 0 | ROZPOCET
| VV |  | asfaltová izolace | [14 empty] | VV | 3 | 1 | True | 0 | ROZPOCET
| VV |  | -1,183 |  | -1.18 | [12 empty] | VV | 3 | 2 | True | 0 | ROZPOCET
| VV |  | Součet |  | 31.21 | [12 empty] | VV | 3 | 4 | True | 1 | ROZPOCET
| D | 998 | Přesun hmot |  |  |  | 0 |  |  |  |  | 0 |  | 0 |  | 0 | 1 | D | 2 |  |  |  | ROZPOCET | [11 empty] | 0
51 | K | 998018001 | Přesun hmot pro budovy občanské výstavby, bydlení, výrobu a služby ruční (bez užití mechanizace) vodorovná dopravní vzdálenost do 100 m pro budovy s jakoukoliv nosnou konstrukcí výšky do 6 m | t | 60.02 |  | 0 | CS ÚRS 2025 02 |  | základní |  | 0 | 0 | 0 | 0 | 0 | 4 | K | 3 |  |  |  | ROZPOCET | [5 empty] | 0 | 0 | 0 | 0 | 0 | 1 | 0 | 4 | -686385465
| Online PSC |  | https://podminky.urs.cz/item/CS_URS_2025_02/998018001 | [14 empty] | Online PSC | 3
52 | K | 998018011 | Přesun hmot pro budovy občanské výstavby, bydlení, výrobu a služby ruční (bez užití mechanizace) Příplatek k cenám za ruční zvětšený přesun přes vymezenou vodorovnou dopravní vzdálenost za každých dalších započatých 100 m | t | 60.02 |  | 0 | CS ÚRS 2025 02 |  | základní |  | 0 | 0 | 0 | 0 | 0 | 4 | K | 3 |  |  |  | ROZPOCET | [5 empty] | 0 | 0 | 0 | 0 | 0 | 1 | 0 | 4 | 200555701
| Online PSC |  | https://podminky.urs.cz/item/CS_URS_2025_02/998018011 | [14 empty] | Online PSC | 3
| D | PSV | Práce a dodávky PSV |  |  |  | 0 |  |  |  |  | 0 |  | 1.7891 |  | 1.3454 | 2 | D | 0 |  |  |  | ROZPOCET | [11 empty] | 0
| D | 711 | Izolace proti vodě, vlhkosti a plynům |  |  |  | 0 |  |  |  |  | 0 |  | 1.7247 |  | 1.1826 | 2 | D | 1 |  |  |  | ROZPOCET | [11 empty] | 0
53 | K | 711112001 | Provedení izolace proti zemní vlhkosti natěradly a tmely za studena na ploše svislé S jednonásobným nátěrem penetračním | m2 | 215.02 |  | 0 | CS ÚRS 2025 02 |  | základní |  | 0 | 0 | 0 | 0 | 0 | 16 | K | 2 |  |  |  | ROZPOCET | [5 empty] | 0 | 0 | 0 | 0 | 0 | 1 | 0 | 16 | -620391189
| Online PSC |  | https://podminky.urs.cz/item/CS_URS_2025_02/711112001 | [14 empty] | Online PSC | 2
| VV |  | vyko_del_vyska109*1,2 |  | 52.88 | [12 empty] | VV | 2 | 2 | True | 0 | ROZPOCET
| VV |  | vyko_del_vyska150*1,61 |  | 54.63 | [12 empty] | VV | 2 | 2 | True | 0 | ROZPOCET
| VV |  | Součet |  | 107.51 | [12 empty] | VV | 2 | 4 | True | 0 | ROZPOCET
54 | M | 11163150 | lak penetrační asfaltový | t | 0.04 |  | 0 | CS ÚRS 2025 02 |  | základní |  | 0 | 1 | 0.04 | 0 | 0 | 32 | M | 2 |  |  |  | ROZPOCET | [5 empty] | 0 | 0 | 0 | 0 | 0 | 1 | 0 | 16 | 1587447099
| P |  | Poznámka k položce: Spotřeba 0,3-0,4kg/m2 | [14 empty] | P | 2
| VV |  | vyko_del_vyska109*1,2 |  | 52.88 | [12 empty] | VV | 2 | 2 | True | 0 | ROZPOCET
| VV |  | vyko_del_vyska150*1,61 |  | 54.63 | [12 empty] | VV | 2 | 2 | True | 0 | ROZPOCET
| VV |  | Součet |  | 107.51 | [12 empty] | VV | 2 | 4 | True | 1 | ROZPOCET
| VV |  | 107,51*0,0004 'Přepočtené koeficientem množství |  | 0.04 | [12 empty] | VV | 2 | 2 | False | 1 | ROZPOCET
55 | K | 711132101 | Provedení izolace proti zemní vlhkosti pásy na sucho AIP nebo tkaniny na ploše svislé S | m2 | 107.51 |  | 0 | CS ÚRS 2025 02 |  | základní |  | 0 | 0 | 0 | 0 | 0 | 16 | K | 2 |  |  |  | ROZPOCET | [5 empty] | 0 | 0 | 0 | 0 | 0 | 1 | 0 | 16 | 545064369
| Online PSC |  | https://podminky.urs.cz/item/CS_URS_2025_02/711132101 | [14 empty] | Online PSC | 2
| VV |  | vyko_del_vyska109*1,2 |  | 52.88 | [12 empty] | VV | 2 | 2 | True | 0 | ROZPOCET
| VV |  | vyko_del_vyska150*1,61 |  | 54.63 | [12 empty] | VV | 2 | 2 | True | 0 | ROZPOCET
| VV |  | Součet |  | 107.51 | [12 empty] | VV | 2 | 4 | True | 1 | ROZPOCET
56 | M | 69311068 | geotextilie netkaná separační, ochranná, filtrační, drenážní PP 300g/m2 | m2 | 131.27 |  | 0 | CS ÚRS 2025 02 |  | základní |  | 0 | 0.0003 | 0.039381 | 0 | 0 | 32 | M | 2 |  |  |  | ROZPOCET | [5 empty] | 0 | 0 | 0 | 0 | 0 | 1 | 0 | 16 | -323421965
| VV |  | vyko_del_vyska109*1,2 |  | 52.88 | [12 empty] | VV | 2 | 2 | True | 0 | ROZPOCET
| VV |  | vyko_del_vyska150*1,61 |  | 54.63 | [12 empty] | VV | 2 | 2 | True | 0 | ROZPOCET
| VV |  | Součet |  | 107.51 | [12 empty] | VV | 2 | 4 | True | 1 | ROZPOCET
| VV |  | 107,51*1,221 'Přepočtené koeficientem množství |  | 131.27 | [12 empty] | VV | 2 | 2 | False | 1 | ROZPOCET
57 | K | 711142559 | Provedení izolace proti zemní vlhkosti pásy přitavením NAIP na ploše svislé S | m2 | 215.02 |  | 0 | CS ÚRS 2025 02 |  | základní |  | 0 | 0.0004 | 0.086008 | 0 | 0 | 16 | K | 2 |  |  |  | ROZPOCET | [5 empty] | 0 | 0 | 0 | 0 | 0 | 1 | 0 | 16 | 966048943
| Online PSC |  | https://podminky.urs.cz/item/CS_URS_2025_02/711142559 | [14 empty] | Online PSC | 2
| VV |  | vyko_del_vyska109*1,2 |  | 52.88 | [12 empty] | VV | 2 | 2 | True | 0 | ROZPOCET
| VV |  | vyko_del_vyska150*1,61 |  | 54.63 | [12 empty] | VV | 2 | 2 | True | 0 | ROZPOCET
| VV |  | 107,51*2 'Přepočtené koeficientem množství |  | 215.02 | [12 empty] | VV | 2 | 2 | False | 1 | ROZPOCET
58 | M | 62853004 | pás asfaltový natavitelný modifikovaný SBS s vložkou ze skleněné tkaniny a spalitelnou PE fólií nebo jemnozrnným minerálním posypem na horním povrchu tl 4,0mm | m2 | 124.71 |  | 0 | CS ÚRS 2025 02 |  | základní |  | 0 | 0.0054 | 0.67343 | 0 | 0 | 32 | M | 2 |  |  |  | ROZPOCET | [5 empty] | 0 | 0 | 0 | 0 | 0 | 1 | 0 | 16 | -890570228
| VV |  | vyko_del_vyska109*1,2 |  | 52.88 | [12 empty] | VV | 2 | 2 | True | 0 | ROZPOCET
| VV |  | vyko_del_vyska150*1,61 |  | 54.63 | [12 empty] | VV | 2 | 2 | True | 0 | ROZPOCET
| VV |  | 107,51*1,16 'Přepočtené koeficientem množství |  | 124.71 | [12 empty] | VV | 2 | 2 | False | 1 | ROZPOCET
59 | M | 62855002 | pás asfaltový natavitelný modifikovaný SBS s vložkou z polyesterové rohože a spalitelnou PE fólií nebo jemnozrnným minerálním posypem na horním povrchu tl 5,0mm | m2 | 124.71 |  | 0 | CS ÚRS 2025 02 |  | základní |  | 0 | 0.0064 | 0.79814 | 0 | 0 | 32 | M | 2 |  |  |  | ROZPOCET | [5 empty] | 0 | 0 | 0 | 0 | 0 | 1 | 0 | 16 | -374619085
| VV |  | vyko_del_vyska109*1,2 |  | 52.88 | [12 empty] | VV | 2 | 2 | True | 0 | ROZPOCET
| VV |  | vyko_del_vyska150*1,61 |  | 54.63 | [12 empty] | VV | 2 | 2 | True | 0 | ROZPOCET
| VV |  | Součet |  | 107.51 | [12 empty] | VV | 2 | 4 | True | 1 | ROZPOCET
| VV |  | 107,51*1,16 'Přepočtené koeficientem množství |  | 124.71 | [12 empty] | VV | 2 | 2 | False | 1 | ROZPOCET
60 | K | 711142821 | Odstranění izolace proti vodě, vlhkosti a plynům z přitavených pásů NAIP z plochy svislé S dvouvrstvé | m2 | 107.51 |  | 0 | CS ÚRS 2025 02 |  | základní |  | 0 | 0 | 0 | 0.011 | 1.1826 | 16 | K | 2 |  |  |  | ROZPOCET | [5 empty] | 0 | 0 | 0 | 0 | 0 | 1 | 0 | 16 | -482156173
| Online PSC |  | https://podminky.urs.cz/item/CS_URS_2025_02/711142821 | [14 empty] | Online PSC | 2
| VV |  | vyko_del_vyska109*1,2 |  | 52.88 | [12 empty] | VV | 2 | 2 | True | 0 | ROZPOCET
| VV |  | vyko_del_vyska150*1,61 |  | 54.63 | [12 empty] | VV | 2 | 2 | True | 0 | ROZPOCET
| VV |  | Součet |  | 107.51 | [12 empty] | VV | 2 | 4 | True | 1 | ROZPOCET
61 | K | 711161274 | Provedení izolace proti zemní vlhkosti nopovou fólií na ploše svislé S výška nopu do 20 mm | m2 | 107.51 |  | 0 | CS ÚRS 2025 02 |  | základní |  | 0 | 5e-05 | 0.0053755 | 0 | 0 | 16 | K | 2 |  |  |  | ROZPOCET | [5 empty] | 0 | 0 | 0 | 0 | 0 | 1 | 0 | 16 | -2088285969
| Online PSC |  | https://podminky.urs.cz/item/CS_URS_2025_02/711161274 | [14 empty] | Online PSC | 2
| VV |  | vyko_del_vyska109*1,2 |  | 52.88 | [12 empty] | VV | 2 | 2 | True | 0 | ROZPOCET
| VV |  | vyko_del_vyska150*1,61 |  | 54.63 | [12 empty] | VV | 2 | 2 | True | 0 | ROZPOCET
| VV |  | Součet |  | 107.51 | [12 empty] | VV | 2 | 4 | True | 1 | ROZPOCET
62 | M | 28323010 | fólie profilovaná (nopová) drenážní HDPE s výškou nopů 20mm | m2 | 107.51 |  | 0 | CS ÚRS 2025 02 |  | základní |  | 0 | 0.00065 | 0.069881 | 0 | 0 | 32 | M | 2 |  |  |  | ROZPOCET | [5 empty] | 0 | 0 | 0 | 0 | 0 | 1 | 0 | 16 | 1029529259
| VV |  | vyko_del_vyska109*1,2 |  | 52.88 | [12 empty] | VV | 2 | 2 | True | 0 | ROZPOCET
| VV |  | vyko_del_vyska150*1,61 |  | 54.63 | [12 empty] | VV | 2 | 2 | True | 0 | ROZPOCET
| VV |  | Součet |  | 107.51 | [12 empty] | VV | 2 | 4 | True | 1 | ROZPOCET
63 | K | 711161383 | Izolace proti zemní vlhkosti a beztlakové vodě nopovými fóliemi ostatní ukončení izolace lištou | m | 78 |  | 0 | CS ÚRS 2025 02 |  | základní |  | 0 | 0.00016 | 0.01248 | 0 | 0 | 16 | K | 2 |  |  |  | ROZPOCET | [5 empty] | 0 | 0 | 0 | 0 | 0 | 1 | 0 | 16 | -464766783
| Online PSC |  | https://podminky.urs.cz/item/CS_URS_2025_02/711161383 | [14 empty] | Online PSC | 2
| VV |  | vyko_del_vyska109 |  | 44.07 | [12 empty] | VV | 2 | 2 | True | 0 | ROZPOCET
| VV |  | vyko_del_vyska150 |  | 33.93 | [12 empty] | VV | 2 | 2 | True | 0 | ROZPOCET
64 | K | 998711121 | Přesun hmot pro izolace proti vodě, vlhkosti a plynům stanovený z hmotnosti přesunovaného materiálu vodorovná dopravní vzdálenost do 50 m ruční (bez užití mechanizace) v objektech výšky do 6 m | t | 1.72 |  | 0 | CS ÚRS 2025 02 |  | základní |  | 0 | 0 | 0 | 0 | 0 | 16 | K | 2 |  |  |  | ROZPOCET | [5 empty] | 0 | 0 | 0 | 0 | 0 | 1 | 0 | 16 | -1354318503
| Online PSC |  | https://podminky.urs.cz/item/CS_URS_2025_02/998711121 | [14 empty] | Online PSC | 2
65 | K | 998711129 | Přesun hmot pro izolace proti vodě, vlhkosti a plynům stanovený z hmotnosti přesunovaného materiálu vodorovná dopravní vzdálenost do 50 m Příplatek k cenám za ruční zvětšený přesun přes vymezenou vodorovnou dopravní vzdálenost za každých dalších započatých 50 m | t | 1.72 |  | 0 | CS ÚRS 2025 02 |  | základní |  | 0 | 0 | 0 | 0 | 0 | 16 | K | 2 |  |  |  | ROZPOCET | [5 empty] | 0 | 0 | 0 | 0 | 0 | 1 | 0 | 16 | -1002577345
| Online PSC |  | https://podminky.urs.cz/item/CS_URS_2025_02/998711129 | [14 empty] | Online PSC | 2
| D | 721 | Zdravotechnika - vnitřní kanalizace |  |  |  | 0 |  |  |  |  | 0 |  | 0.019 |  | 0.15102 | 2 | D | 1 |  |  |  | ROZPOCET | [11 empty] | 0
66 | K | 721171915 | Opravy odpadního potrubí plastového propojení dosavadního potrubí DN 110 | kus | 10 |  | 0 | CS ÚRS 2025 02 |  | základní |  | 0 | 0.001 | 0.01 | 0 | 0 | 16 | K | 2 |  |  |  | ROZPOCET | [5 empty] | 0 | 0 | 0 | 0 | 0 | 1 | 0 | 16 | 410132811
| Online PSC |  | https://podminky.urs.cz/item/CS_URS_2025_02/721171915 | [14 empty] | Online PSC | 2
| VV |  | 6 |  | 6 | [12 empty] | VV | 2 | 2 | True | 0 | ROZPOCET
| VV |  | 4 |  | 4 | [12 empty] | VV | 2 | 2 | True | 0 | ROZPOCET
| VV |  | Součet |  | 10 | [12 empty] | VV | 2 | 4 | True | 1 | ROZPOCET
67 | K | 721242804 | Demontáž lapačů střešních splavenin DN 125 | kus | 6 |  | 0 | CS ÚRS 2025 02 |  | základní |  | 0 | 0 | 0 | 0.02517 | 0.15102 | 16 | K | 2 |  |  |  | ROZPOCET | [5 empty] | 0 | 0 | 0 | 0 | 0 | 1 | 0 | 16 | -855533051
| Online PSC |  | https://podminky.urs.cz/item/CS_URS_2025_02/721242804 | [14 empty] | Online PSC | 2
| VV |  | 6 |  | 6 | [12 empty] | VV | 2 | 2 | True | 1 | ROZPOCET
68 | K | 721249115 | Lapače střešních splavenin montáž lapačů střešních splavenin ostatních typů polypropylenových DN 110 | kus | 6 |  | 0 | CS ÚRS 2025 02 |  | základní |  | 0 | 0 | 0 | 0 | 0 | 16 | K | 2 |  |  |  | ROZPOCET | [5 empty] | 0 | 0 | 0 | 0 | 0 | 1 | 0 | 16 | 821993175
| Online PSC |  | https://podminky.urs.cz/item/CS_URS_2025_02/721249115 | [14 empty] | Online PSC | 2
| VV |  | 6 |  | 6 | [12 empty] | VV | 2 | 2 | True | 1 | ROZPOCET
69 | M | 56231163 | lapač střešních splavenin se zápachovou klapkou a lapacím košem DN 125/110 | kus | 6 |  | 0 | CS ÚRS 2025 02 |  | základní |  | 0 | 0.0015 | 0.009 | 0 | 0 | 32 | M | 2 |  |  |  | ROZPOCET | [5 empty] | 0 | 0 | 0 | 0 | 0 | 1 | 0 | 16 | -70849136
| VV |  | 6 |  | 6 | [12 empty] | VV | 2 | 2 | True | 1 | ROZPOCET
70 | K | 721290111 | Zkouška těsnosti kanalizace v objektech vodou do DN 125 | m | 5 |  | 0 | CS ÚRS 2025 02 |  | základní |  | 0 | 0 | 0 | 0 | 0 | 16 | K | 2 |  |  |  | ROZPOCET | [5 empty] | 0 | 0 | 0 | 0 | 0 | 1 | 0 | 16 | -2109672499
| Online PSC |  | https://podminky.urs.cz/item/CS_URS_2025_02/721290111 | [14 empty] | Online PSC | 2
| VV |  | 10*0,5 |  | 5 | [12 empty] | VV | 2 | 2 | True | 1 | ROZPOCET
71 | K | 998721311 | Přesun hmot pro vnitřní kanalizaci stanovený procentní sazbou (%) z ceny vodorovná dopravní vzdálenost do 50 m ruční (bez užití mechanizace) v objektech výšky do 6 m | % |  |  | 0 | CS ÚRS 2025 02 |  | základní |  | 0 | 0 | 0 | 0 | 0 | 16 | K | 2 |  |  |  | ROZPOCET | [5 empty] | 0 | 0 | 0 | 0 | 0 | 1 | 0 | 16 | -1435432975
| Online PSC |  | https://podminky.urs.cz/item/CS_URS_2025_02/998721311 | [14 empty] | Online PSC | 2
72 | K | 998721319 | Přesun hmot pro vnitřní kanalizaci stanovený procentní sazbou (%) z ceny vodorovná dopravní vzdálenost do 50 m Příplatek k cenám za ruční zvětšený přesun přes vymezenou vodorovnou dopravní vzdálenost za každých dalších započatých 50 m | % |  |  | 0 | CS ÚRS 2025 02 |  | základní |  | 0 | 0 | 0 | 0 | 0 | 16 | K | 2 |  |  |  | ROZPOCET | [5 empty] | 0 | 0 | 0 | 0 | 0 | 1 | 0 | 16 | -542556503
| Online PSC |  | https://podminky.urs.cz/item/CS_URS_2025_02/998721319 | [14 empty] | Online PSC | 2
| D | 741 | Elektroinstalace - silnoproud |  |  |  | 0 |  |  |  |  | 0 |  | 0.02056 |  | 0 | 2 | D | 1 |  |  |  | ROZPOCET | [11 empty] | 0
73 | K | 741410021 | Montáž uzemňovacího vedení s upevněním, propojením a připojením pomocí svorek v zemi s izolací spojů pásku průřezu do 120 mm2 v městské zástavbě | m | 20 |  | 0 | CS ÚRS 2025 02 |  | základní |  | 0 | 0 | 0 | 0 | 0 | 16 | K | 2 |  |  |  | ROZPOCET | [5 empty] | 0 | 0 | 0 | 0 | 0 | 1 | 0 | 16 | 1209475809
| Online PSC |  | https://podminky.urs.cz/item/CS_URS_2025_02/741410021 | [14 empty] | Online PSC | 2
| VV |  | výměna poškozené části hromosvodu | [14 empty] | VV | 2 | 1 | True | 0 | ROZPOCET
| VV |  | 20 |  | 20 | [12 empty] | VV | 2 | 2 | True | 1 | ROZPOCET
74 | M | 35442062 | pás zemnící 30x4mm FeZn | kg | 19 |  | 0 | CS ÚRS 2025 02 |  | základní |  | 0 | 0.001 | 0.019 | 0 | 0 | 32 | M | 2 |  |  |  | ROZPOCET | [5 empty] | 0 | 0 | 0 | 0 | 0 | 1 | 0 | 16 | -1138055787
| VV |  | 20 |  | 20 | [12 empty] | VV | 2 | 2 | True | 1 | ROZPOCET
| VV |  | 20*0,95 'Přepočtené koeficientem množství |  | 19 | [12 empty] | VV | 2 | 2 | False | 1 | ROZPOCET
75 | K | 741420022 | Montáž hromosvodného vedení svorek se 3 a více šrouby | kus | 6 |  | 0 | CS ÚRS 2025 02 |  | základní |  | 0 | 0 | 0 | 0 | 0 | 16 | K | 2 |  |  |  | ROZPOCET | [5 empty] | 0 | 0 | 0 | 0 | 0 | 1 | 0 | 16 | 1684197419
| Online PSC |  | https://podminky.urs.cz/item/CS_URS_2025_02/741420022 | [14 empty] | Online PSC | 2
76 | M | 35441986 | svorka odbočovací a spojovací pro pásek 30x4mm, FeZn | kus | 6 |  | 0 | CS ÚRS 2025 02 |  | základní |  | 0 | 0.00026 | 0.00156 | 0 | 0 | 32 | M | 2 |  |  |  | ROZPOCET | [5 empty] | 0 | 0 | 0 | 0 | 0 | 1 | 0 | 16 | 1482753593
77 | K | 741820011 | Měření zemních odporů zemnicí sítě délky pásku do 100 m | kus | 1 |  | 0 | CS ÚRS 2025 02 |  | základní |  | 0 | 0 | 0 | 0 | 0 | 16 | K | 2 |  |  |  | ROZPOCET | [5 empty] | 0 | 0 | 0 | 0 | 0 | 1 | 0 | 16 | -1103698392
| Online PSC |  | https://podminky.urs.cz/item/CS_URS_2025_02/741820011 | [14 empty] | Online PSC | 2
78 | K | 998741311 | Přesun hmot pro silnoproud stanovený procentní sazbou (%) z ceny vodorovná dopravní vzdálenost do 50 m ruční (bez užití mechanizace) v objektech výšky do 6 m | % |  |  | 0 | CS ÚRS 2025 02 |  | základní |  | 0 | 0 | 0 | 0 | 0 | 16 | K | 2 |  |  |  | ROZPOCET | [5 empty] | 0 | 0 | 0 | 0 | 0 | 1 | 0 | 16 | 1444227901
| Online PSC |  | https://podminky.urs.cz/item/CS_URS_2025_02/998741311 | [14 empty] | Online PSC | 2
| D | 764 | Konstrukce klempířské |  |  |  | 0 |  |  |  |  | 0 |  | 0.013287 |  | 0.01182 | 2 | D | 1 |  |  |  | ROZPOCET | [11 empty] | 0
79 | K | 764001901 | Napojení na stávající klempířské konstrukce délky spoje do 0,5 m | kus | 7 |  | 0 | CS ÚRS 2025 02 |  | základní |  | 0 | 0 | 0 | 0 | 0 | 16 | K | 2 |  |  |  | ROZPOCET | [5 empty] | 0 | 0 | 0 | 0 | 0 | 1 | 0 | 16 | 905250436
| Online PSC |  | https://podminky.urs.cz/item/CS_URS_2025_02/764001901 | [14 empty] | Online PSC | 2
| VV |  | úprava u svodů | [14 empty] | VV | 2 | 1 | True | 0 | ROZPOCET
| VV |  | 6 |  | 6 | [12 empty] | VV | 2 | 2 | True | 0 | ROZPOCET
| VV |  | odtok žlabu | [14 empty] | VV | 2 | 1 | True | 0 | ROZPOCET
| VV |  | 1 |  | 1 | [12 empty] | VV | 2 | 2 | True | 0 | ROZPOCET
| VV |  | Součet |  | 7 | [12 empty] | VV | 2 | 4 | True | 1 | ROZPOCET
80 | K | 764004861 | Demontáž klempířských konstrukcí svodu do suti | m | 3 |  | 0 | CS ÚRS 2025 02 |  | základní |  | 0 | 0 | 0 | 0.00394 | 0.01182 | 16 | K | 2 |  |  |  | ROZPOCET | [5 empty] | 0 | 0 | 0 | 0 | 0 | 1 | 0 | 16 | 1100034120
| Online PSC |  | https://podminky.urs.cz/item/CS_URS_2025_02/764004861 | [14 empty] | Online PSC | 2
| VV |  | 6*0,5 |  | 3 | [12 empty] | VV | 2 | 2 | True | 1 | ROZPOCET
81 | K | 764548324 | Svod z titanzinkového lesklého válcovaného plechu včetně objímek, kolen a odskoků kruhový, průměru 120 mm | m | 4.6 |  | 0 | CS ÚRS 2025 02 |  | základní |  | 0 | 0.0028885 | 0.013287 | 0 | 0 | 16 | K | 2 |  |  |  | ROZPOCET | [5 empty] | 0 | 0 | 0 | 0 | 0 | 1 | 0 | 16 | -1456650463
| Online PSC |  | https://podminky.urs.cz/item/CS_URS_2025_02/764548324 | [14 empty] | Online PSC | 2
| VV |  | svody | [14 empty] | VV | 2 | 1 | True | 0 | ROZPOCET
| VV |  | 6*0,5 |  | 3 | [12 empty] | VV | 2 | 2 | True | 0 | ROZPOCET
| VV |  | odtok žlabu | [14 empty] | VV | 2 | 1 | True | 0 | ROZPOCET
| VV |  | 1,6 |  | 1.6 | [12 empty] | VV | 2 | 2 | True | 0 | ROZPOCET
| VV |  | Součet |  | 4.6 | [12 empty] | VV | 2 | 4 | True | 1 | ROZPOCET
82 | K | 998764311 | Přesun hmot pro konstrukce klempířské stanovený procentní sazbou (%) z ceny vodorovná dopravní vzdálenost do 50 m ruční (bez užtití mechanizace) v objektech výšky do 6 m | % |  |  | 0 | CS ÚRS 2025 02 |  | základní |  | 0 | 0 | 0 | 0 | 0 | 16 | K | 2 |  |  |  | ROZPOCET | [5 empty] | 0 | 0 | 0 | 0 | 0 | 1 | 0 | 16 | 1692841189
| Online PSC |  | https://podminky.urs.cz/item/CS_URS_2025_02/998764311 | [14 empty] | Online PSC | 2
83 | K | 998764319 | Přesun hmot pro konstrukce klempířské stanovený procentní sazbou (%) z ceny vodorovná dopravní vzdálenost do 50 m Příplatek k cenám za ruční zvětšený přesun přes vymezenou vodorovnou dopravní vzdálenost za každých dalších započatých 50 m | % |  |  | 0 | CS ÚRS 2025 02 |  | základní |  | 0 | 0 | 0 | 0 | 0 | 16 | K | 2 |  |  |  | ROZPOCET | [5 empty] | 0 | 0 | 0 | 0 | 0 | 1 | 0 | 16 | -1048599672
| Online PSC |  | https://podminky.urs.cz/item/CS_URS_2025_02/998764319 | [14 empty] | Online PSC | 2
| D | 767 | Konstrukce zámečnické |  |  |  | 0 |  |  |  |  | 0 |  | 0.0115 |  | 0 | 2 | D | 1 |  |  |  | ROZPOCET | [11 empty] | 0
84 | K | 767531211 | Montáž vstupních čisticích zón z rohoží kovových nebo plastových plochy do 0,5 m2 | kus | 1 |  | 0 | CS ÚRS 2025 02 |  | základní |  | 0 | 0 | 0 | 0 | 0 | 16 | K | 2 |  |  |  | ROZPOCET | [5 empty] | 0 | 0 | 0 | 0 | 0 | 1 | 0 | 16 | -1642651334
| Online PSC |  | https://podminky.urs.cz/item/CS_URS_2025_02/767531211 | [14 empty] | Online PSC | 2
85 | M | 55347001.1 | rošt podlahový lisovaný žárově zinkovaný velikost 30/2mm 500x900mm | kus | 1 |  | 0 |  |  | základní |  | 0 | 0.0115 | 0.0115 | 0 | 0 | 32 | M | 2 |  |  |  | ROZPOCET | [5 empty] | 0 | 0 | 0 | 0 | 0 | 1 | 0 | 16 | -765164842
| P |  | Poznámka k položce: rošt anglický dvorek | [14 empty] | P | 2
86 | K | 998767311 | Přesun hmot pro zámečnické konstrukce stanovený procentní sazbou (%) z ceny vodorovná dopravní vzdálenost do 50 m ruční (bez užití mechanizace) v objektech výšky do 6 m | % |  |  | 0 | CS ÚRS 2025 02 |  | základní |  | 0 | 0 | 0 | 0 | 0 | 16 | K | 2 |  |  |  | ROZPOCET | [5 empty] | 0 | 0 | 0 | 0 | 0 | 1 | 0 | 16 | 1166501069
| Online PSC |  | https://podminky.urs.cz/item/CS_URS_2025_02/998767311 | [14 empty] | Online PSC | 2
87 | K | 998767319 | Přesun hmot pro zámečnické konstrukce stanovený procentní sazbou (%) z ceny vodorovná dopravní vzdálenost do 50 m Příplatek k cenám za ruční zvětšený přesun přes vymezenou vodorovnou dopravní vzdálenost za každých dalších započatých 50 m | % |  |  | 0 | CS ÚRS 2025 02 |  | základní |  | 0 | 0 | 0 | 0 | 0 | 16 | K | 2 |  |  |  | ROZPOCET | [5 empty] | 0 | 0 | 0 | 0 | 0 | 1 | 0 | 16 | -631253010
| Online PSC |  | https://podminky.urs.cz/item/CS_URS_2025_02/998767319 | [14 empty] | Online PSC | 2

## 1 - Vodovod
{de07ead2-f178-4043-ad46-c682070f50aa}
2
| KRYCÍ LIST SOUPISU PRACÍ | [7 empty] | v --- níže se nacházejí doplnkové a pomocné údaje k sestavám --- v | [8 empty] | False
Stavba:
Rekonstrukce rehabilitace v 1.PP budovy B v HNSP v Bílině
Objekt:
5 - ZTI
Soupis:
1 - Vodovod
| KSO: |  |  |  |  | CC-CZ:
| Místo: |  |  |  |  | Datum: | 14. 12. 2025
| Zadavatel: |  |  |  |  | IČ: | 00266230
|  | Město Bílina, Břežánská 50/4, 418 01 Bílina |  |  |  | DIČ: | CZ00266230
| Účastník: |  |  |  |  | IČ: | Vyplň údaj
|  | Vyplň údaj |  |  |  | DIČ: | Vyplň údaj
| Projektant: |  |  |  |  | IČ:
DIČ:
| Zpracovatel: |  |  |  |  | IČ:
DIČ:
Poznámka:
Soupis prací je sestaven s využitím Cenové soustavy ÚRS. Položky, které pochází z této cenové soustavy, jsou ve sloupci 'Cenová soustava' označeny popisem 'CS ÚRS' a úrovní příslušného kalendářního pololetí. Veškeré další informace vymezující popis a podmínky použití těchto položek z Cenové soustavy, které nejsou uvedeny přímo v soupisu prací, jsou neomezeně dálkově k dispozici na webu podminky.urs.cz.
| Cena bez DPH | [5 empty] | 0
|  |  | Základ daně |  |  | Sazba daně | Výše daně
| DPH | základní | 0 |  |  | 21% | 0
|  | snížená | 0 |  |  | 12% | 0
|  | zákl. přenesená | 0 |  |  | 21% | 0
|  | sníž. přenesená | 0 |  |  | 12% | 0
|  | nulová | 0 |  |  | 0% | 0
| Cena s DPH |  |  | v | CZK |  | 0
REKAPITULACE ČLENĚNÍ SOUPISU PRACÍ
Stavba:
Rekonstrukce rehabilitace v 1.PP budovy B v HNSP v Bílině
Objekt:
5 - ZTI
Soupis:
1 - Vodovod
Místo: | [5 empty] | Datum: | 14. 12. 2025
Zadavatel: |  |  | Město Bílina, Břežánská 50/4, 418 01 Bílina |  |  | Projektant:
Účastník: |  |  | Vyplň údaj |  |  | Zpracovatel:
Kód dílu - Popis | [6 empty] | Cena celkem [CZK]
Náklady stavby celkem | [6 empty] | 0 | [11 empty] | -1
| HSV - Práce a dodávky HSV | [5 empty] | 0
| 6 - Úpravy povrchů, podlahy a osazování výplní | [5 empty] | 0
| 61 - Úprava povrchů vnitřních | [5 empty] | 0
| 9 - Ostatní konstrukce a práce, bourání | [5 empty] | 0
| 97 - Prorážení otvorů a ostatní bourací práce | [5 empty] | 0
| 997 - Přesun sutě | [5 empty] | 0
| 998 - Přesun hmot | [5 empty] | 0
| PSV - Práce a dodávky PSV | [5 empty] | 0
| 711 - Izolace proti vodě, vlhkosti a plynům | [5 empty] | 0
| 722 - Zdravotechnika - vnitřní vodovod | [5 empty] | 0
| 727 - Zdravotechnika - protipožární ochrana | [5 empty] | 0
SOUPIS PRACÍ
Stavba:
Rekonstrukce rehabilitace v 1.PP budovy B v HNSP v Bílině
Objekt:
5 - ZTI
Soupis:
1 - Vodovod
Místo: | [5 empty] | Datum: | 14. 12. 2025
Zadavatel: |  |  | Město Bílina, Břežánská 50/4, 418 01 Bílina |  |  | Projektant:
Účastník: |  |  | Vyplň údaj |  |  | Zpracovatel:
PČ | Typ | Kód | Popis | MJ | Množství | J.cena [CZK] | Cena celkem [CZK] | Cenová soustava |  | DPH | J. Nh [h] | Nh celkem [h] | J. hmotnost [t] | Hmotnost celkem [t] | J. suť [t] | Suť Celkem [t]
Náklady soupisu celkem | [6 empty] | 0 |  |  |  |  | 0 |  | 1.6818 |  | 2.3034 |  | D | -1 | [10 empty] | 0
| D | HSV | Práce a dodávky HSV |  |  |  | 0 |  |  |  |  | 0 |  | 1.1353 |  | 2.166 | 1 | D | 0 |  |  |  | ROZPOCET | [6 empty] | 0
| D | 6 | Úpravy povrchů, podlahy a osazování výplní |  |  |  | 0 |  |  |  |  | 0 |  | 1.1353 |  | 0 | 1 | D | 1 |  |  |  | ROZPOCET | [6 empty] | 0
| D | 61 | Úprava povrchů vnitřních |  |  |  | 0 |  |  |  |  | 0 |  | 1.1353 |  | 0 | 1 | D | 2 |  |  |  | ROZPOCET | [6 empty] | 0
1 | K | 612135101 | Hrubá výplň rýh maltou jakékoli šířky rýhy ve stěnách | m2 | 11.68 |  | 0 | CS ÚRS 2025 02 |  | základní |  | 0 | 0.056 | 0.65408 | 0 | 0 | 4 | K | 3 |  |  |  | ROZPOCET | 0 | 0 | 0 | 0 | 0 | 1 | 0 | 4 | -1342318235
| Online PSC |  | https://podminky.urs.cz/item/CS_URS_2025_02/612135101 | [14 empty] | Online PSC | 3
| VV |  | 88*0,05 |  | 4.4 | [12 empty] | VV | 3 | 2 | True | 0 | ROZPOCET
| VV |  | 91*0,08 |  | 7.28 | [12 empty] | VV | 3 | 2 | True | 0 | ROZPOCET
| VV |  | Součet |  | 11.68 | [12 empty] | VV | 3 | 4 | True | 1 | ROZPOCET
2 | K | 612325111 | Vápenocementová omítka rýh hladká, ve stěnách, šířky rýhy do 150 mm | m2 | 11.68 |  | 0 | CS ÚRS 2025 02 |  | základní |  | 0 | 0.0412 | 0.48122 | 0 | 0 | 4 | K | 3 |  |  |  | ROZPOCET | 0 | 0 | 0 | 0 | 0 | 1 | 0 | 4 | 1051140697
| Online PSC |  | https://podminky.urs.cz/item/CS_URS_2025_02/612325111 | [14 empty] | Online PSC | 3
| VV |  | 88*0,05 |  | 4.4 | [12 empty] | VV | 3 | 2 | True | 0 | ROZPOCET
| VV |  | 91*0,08 |  | 7.28 | [12 empty] | VV | 3 | 2 | True | 0 | ROZPOCET
| VV |  | Součet |  | 11.68 | [12 empty] | VV | 3 | 4 | True | 1 | ROZPOCET
| D | 9 | Ostatní konstrukce a práce, bourání |  |  |  | 0 |  |  |  |  | 0 |  | 0 |  | 2.166 | 1 | D | 1 |  |  |  | ROZPOCET | [6 empty] | 0
| D | 97 | Prorážení otvorů a ostatní bourací práce |  |  |  | 0 |  |  |  |  | 0 |  | 0 |  | 2.166 | 1 | D | 2 |  |  |  | ROZPOCET | [6 empty] | 0
3 | K | 974031132 | Vysekání rýh ve zdivu cihelném na maltu vápennou nebo vápenocementovou do hl. 50 mm a šířky do 70 mm | m | 88 |  | 0 | CS ÚRS 2025 02 |  | základní |  | 0 | 0 | 0 | 0.006 | 0.528 | 4 | K | 3 |  |  |  | ROZPOCET | 0 | 0 | 0 | 0 | 0 | 1 | 0 | 4 | 1878137807
| Online PSC |  | https://podminky.urs.cz/item/CS_URS_2025_02/974031132 | [14 empty] | Online PSC | 3
| VV |  | 88 |  | 88 | [12 empty] | VV | 3 | 2 | True | 1 | ROZPOCET
4 | K | 974031153 | Vysekání rýh ve zdivu cihelném na maltu vápennou nebo vápenocementovou do hl. 100 mm a šířky do 100 mm | m | 91 |  | 0 | CS ÚRS 2025 02 |  | základní |  | 0 | 0 | 0 | 0.018 | 1.638 | 4 | K | 3 |  |  |  | ROZPOCET | 0 | 0 | 0 | 0 | 0 | 1 | 0 | 4 | 50824307
| Online PSC |  | https://podminky.urs.cz/item/CS_URS_2025_02/974031153 | [14 empty] | Online PSC | 3
| VV |  | 91 |  | 91 | [12 empty] | VV | 3 | 2 | True | 1 | ROZPOCET
| D | 997 | Přesun sutě |  |  |  | 0 |  |  |  |  | 0 |  | 0 |  | 0 | 1 | D | 2 |  |  |  | ROZPOCET | [6 empty] | 0
5 | K | 997013211 | Vnitrostaveništní doprava suti a vybouraných hmot vodorovně do 50 m s naložením ručně pro budovy a haly výšky do 6 m | t | 2.3 |  | 0 | CS ÚRS 2025 02 |  | základní |  | 0 | 0 | 0 | 0 | 0 | 4 | K | 3 |  |  |  | ROZPOCET | 0 | 0 | 0 | 0 | 0 | 1 | 0 | 4 | 287725091
| Online PSC |  | https://podminky.urs.cz/item/CS_URS_2025_02/997013211 | [14 empty] | Online PSC | 3
6 | K | 997013219 | Vnitrostaveništní doprava suti a vybouraných hmot vodorovně do 50 m s naložením Příplatek k cenám -3111 až -3217 za zvětšenou vodorovnou dopravu přes vymezenou dopravní vzdálenost za každých dalších započatých 10 m | t | 4.6 |  | 0 | CS ÚRS 2025 02 |  | základní |  | 0 | 0 | 0 | 0 | 0 | 4 | K | 3 |  |  |  | ROZPOCET | 0 | 0 | 0 | 0 | 0 | 1 | 0 | 4 | 912415167
| Online PSC |  | https://podminky.urs.cz/item/CS_URS_2025_02/997013219 | [14 empty] | Online PSC | 3
| VV |  | 2,3*2 'Přepočtené koeficientem množství |  | 4.6 | [12 empty] | VV | 3 | 2 | False | 1 | ROZPOCET
7 | K | 997013501 | Odvoz suti a vybouraných hmot na skládku nebo meziskládku se složením, na vzdálenost do 1 km | t | 2.3 |  | 0 | CS ÚRS 2025 02 |  | základní |  | 0 | 0 | 0 | 0 | 0 | 4 | K | 3 |  |  |  | ROZPOCET | 0 | 0 | 0 | 0 | 0 | 1 | 0 | 4 | -1786350483
| Online PSC |  | https://podminky.urs.cz/item/CS_URS_2025_02/997013501 | [14 empty] | Online PSC | 3
8 | K | 997013509 | Odvoz suti a vybouraných hmot na skládku nebo meziskládku se složením, na vzdálenost Příplatek k ceně za každý další započatý 1 km přes 1 km | t | 46 |  | 0 | CS ÚRS 2025 02 |  | základní |  | 0 | 0 | 0 | 0 | 0 | 4 | K | 3 |  |  |  | ROZPOCET | 0 | 0 | 0 | 0 | 0 | 1 | 0 | 4 | 429971397
| Online PSC |  | https://podminky.urs.cz/item/CS_URS_2025_02/997013509 | [14 empty] | Online PSC | 3
| VV |  | 2,3*20 'Přepočtené koeficientem množství |  | 46 | [12 empty] | VV | 3 | 2 | False | 1 | ROZPOCET
9 | K | 997013631 | Poplatek za uložení stavebního odpadu na skládce (skládkovné) směsného stavebního a demoličního zatříděného do Katalogu odpadů pod kódem 17 09 04 | t | 2.14 |  | 0 | CS ÚRS 2025 02 |  | základní |  | 0 | 0 | 0 | 0 | 0 | 4 | K | 3 |  |  |  | ROZPOCET | 0 | 0 | 0 | 0 | 0 | 1 | 0 | 4 | -1456182784
| Online PSC |  | https://podminky.urs.cz/item/CS_URS_2025_02/997013631 | [14 empty] | Online PSC | 3
| VV |  | 2,28 |  | 2.28 | [12 empty] | VV | 3 | 2 | True | 0 | ROZPOCET
| VV |  | -0,137 |  | -0.14 | [12 empty] | VV | 3 | 2 | True | 0 | ROZPOCET
| VV |  | Součet |  | 2.14 | [12 empty] | VV | 3 | 4 | True | 1 | ROZPOCET
10 | K | 997013813 | Poplatek za uložení stavebního odpadu na skládce (skládkovné) z plastických hmot zatříděného do Katalogu odpadů pod kódem 17 02 03 | t | 0.14 |  | 0 | CS ÚRS 2025 02 |  | základní |  | 0 | 0 | 0 | 0 | 0 | 4 | K | 3 |  |  |  | ROZPOCET | 0 | 0 | 0 | 0 | 0 | 1 | 0 | 4 | 209812500
| Online PSC |  | https://podminky.urs.cz/item/CS_URS_2025_02/997013813 | [14 empty] | Online PSC | 3
| VV |  | 0,137 |  | 0.14 | [12 empty] | VV | 3 | 2 | True | 1 | ROZPOCET
| D | 998 | Přesun hmot |  |  |  | 0 |  |  |  |  | 0 |  | 0 |  | 0 | 1 | D | 2 |  |  |  | ROZPOCET | [6 empty] | 0
11 | K | 998018001 | Přesun hmot pro budovy občanské výstavby, bydlení, výrobu a služby ruční (bez užití mechanizace) vodorovná dopravní vzdálenost do 100 m pro budovy s jakoukoliv nosnou konstrukcí výšky do 6 m | t | 1.14 |  | 0 | CS ÚRS 2025 02 |  | základní |  | 0 | 0 | 0 | 0 | 0 | 4 | K | 3 |  |  |  | ROZPOCET | 0 | 0 | 0 | 0 | 0 | 1 | 0 | 4 | 232938151
| Online PSC |  | https://podminky.urs.cz/item/CS_URS_2025_02/998018001 | [14 empty] | Online PSC | 3
| D | PSV | Práce a dodávky PSV |  |  |  | 0 |  |  |  |  | 0 |  | 0.54652 |  | 0.13735 | 2 | D | 0 |  |  |  | ROZPOCET | [6 empty] | 0
| D | 711 | Izolace proti vodě, vlhkosti a plynům |  |  |  | 0 |  |  |  |  | 0 |  | 0.00081 |  | 0 | 2 | D | 1 |  |  |  | ROZPOCET | [6 empty] | 0
12 | K | 711747288 | Provedení detailů pásy přitavením opracování trubních prostupů na pevnou a volnou přírubu s dotěsněním tmelem, průměru do 200 mm | kus | 3 |  | 0 | CS ÚRS 2025 02 |  | základní |  | 0 | 0.00017 | 0.00051 | 0 | 0 | 16 | K | 2 |  |  |  | ROZPOCET | 0 | 0 | 0 | 0 | 0 | 1 | 0 | 16 | -1337606519
| Online PSC |  | https://podminky.urs.cz/item/CS_URS_2025_02/711747288 | [14 empty] | Online PSC | 2
13 | M | 28342010.1 | manžeta těsnící pro prostupy hydroizolací uzavřená kruhová vnitřní průměr 11-35 | kus | 3 |  | 0 |  |  | základní |  | 0 | 0.0001 | 0.0003 | 0 | 0 | 32 | M | 2 |  |  |  | ROZPOCET | 0 | 0 | 0 | 0 | 0 | 1 | 0 | 16 | 409319671
14 | K | 998711311 | Přesun hmot pro izolace proti vodě, vlhkosti a plynům stanovený procentní sazbou (%) z ceny vodorovná dopravní vzdálenost do 50 m ruční (bez užití mechanizace) v objektech výšky do 6 m | % |  |  | 0 | CS ÚRS 2025 02 |  | základní |  | 0 | 0 | 0 | 0 | 0 | 16 | K | 2 |  |  |  | ROZPOCET | 0 | 0 | 0 | 0 | 0 | 1 | 0 | 16 | -882453860
| Online PSC |  | https://podminky.urs.cz/item/CS_URS_2025_02/998711311 | [14 empty] | Online PSC | 2
15 | K | 998711319 | Přesun hmot pro izolace proti vodě, vlhkosti a plynům stanovený procentní sazbou (%) z ceny vodorovná dopravní vzdálenost do 50 m Příplatek k cenám za ruční zvětšený přesun přes vymezenou vodorovnou dopravní vzdálenost za každých dalších započatých 50 m | % |  |  | 0 | CS ÚRS 2025 02 |  | základní |  | 0 | 0 | 0 | 0 | 0 | 16 | K | 2 |  |  |  | ROZPOCET | 0 | 0 | 0 | 0 | 0 | 1 | 0 | 16 | -2029659804
| Online PSC |  | https://podminky.urs.cz/item/CS_URS_2025_02/998711319 | [14 empty] | Online PSC | 2
| D | 722 | Zdravotechnika - vnitřní vodovod |  |  |  | 0 |  |  |  |  | 0 |  | 0.53701 |  | 0.13735 | 2 | D | 1 |  |  |  | ROZPOCET | [6 empty] | 0
16 | K | 722130234 | Potrubí z ocelových trubek pozinkovaných závitových svařovaných běžných DN 32 | m | 1 |  | 0 | CS ÚRS 2025 02 |  | základní |  | 0 | 0.00393 | 0.00393 | 0 | 0 | 16 | K | 2 |  |  |  | ROZPOCET | 0 | 0 | 0 | 0 | 0 | 1 | 0 | 16 | -1549851549
| Online PSC |  | https://podminky.urs.cz/item/CS_URS_2025_02/722130234 | [14 empty] | Online PSC | 2
17 | K | 722130237 | Potrubí z ocelových trubek pozinkovaných závitových svařovaných běžných DN 65 | m | 2 |  | 0 | CS ÚRS 2025 02 |  | základní |  | 0 | 0.00837 | 0.01674 | 0 | 0 | 16 | K | 2 |  |  |  | ROZPOCET | 0 | 0 | 0 | 0 | 0 | 1 | 0 | 16 | 533171268
| Online PSC |  | https://podminky.urs.cz/item/CS_URS_2025_02/722130237 | [14 empty] | Online PSC | 2
18 | K | 722170804 | Demontáž rozvodů vody z plastů přes 25 do Ø 50 mm | m | 407 |  | 0 | CS ÚRS 2025 02 |  | základní |  | 0 | 0 | 0 | 0.00029 | 0.11803 | 16 | K | 2 |  |  |  | ROZPOCET | 0 | 0 | 0 | 0 | 0 | 1 | 0 | 16 | 684895309
| Online PSC |  | https://podminky.urs.cz/item/CS_URS_2025_02/722170804 | [14 empty] | Online PSC | 2
19 | K | 722171912 | Odříznutí trubky nebo tvarovky u rozvodů vody z plastů D přes 16 do 20 mm | kus | 1 |  | 0 | CS ÚRS 2025 02 |  | základní |  | 0 | 0 | 0 | 0 | 0 | 16 | K | 2 |  |  |  | ROZPOCET | 0 | 0 | 0 | 0 | 0 | 1 | 0 | 16 | 22298963
| Online PSC |  | https://podminky.urs.cz/item/CS_URS_2025_02/722171912 | [14 empty] | Online PSC | 2
20 | K | 722171913 | Odříznutí trubky nebo tvarovky u rozvodů vody z plastů D přes 20 do 25 mm | kus | 1 |  | 0 | CS ÚRS 2025 02 |  | základní |  | 0 | 0 | 0 | 0 | 0 | 16 | K | 2 |  |  |  | ROZPOCET | 0 | 0 | 0 | 0 | 0 | 1 | 0 | 16 | 710003566
| Online PSC |  | https://podminky.urs.cz/item/CS_URS_2025_02/722171913 | [14 empty] | Online PSC | 2
21 | K | 722171914 | Odříznutí trubky nebo tvarovky u rozvodů vody z plastů D přes 25 do 32 mm | kus | 1 |  | 0 | CS ÚRS 2025 02 |  | základní |  | 0 | 0 | 0 | 0 | 0 | 16 | K | 2 |  |  |  | ROZPOCET | 0 | 0 | 0 | 0 | 0 | 1 | 0 | 16 | -1190337623
| Online PSC |  | https://podminky.urs.cz/item/CS_URS_2025_02/722171914 | [14 empty] | Online PSC | 2
22 | K | 722175002 | Potrubí z trubek polypropylenových spojovaných svařováním z vícevrstvého PP-RCT s hliníkovou fólií S3,2 (PN 16) D 20/2,8 | m | 298.1 |  | 0 | CS ÚRS 2025 02 |  | základní |  | 0 | 0.00058 | 0.1729 | 0 | 0 | 16 | K | 2 |  |  |  | ROZPOCET | 0 | 0 | 0 | 0 | 0 | 1 | 0 | 16 | 105764130
| Online PSC |  | https://podminky.urs.cz/item/CS_URS_2025_02/722175002 | [14 empty] | Online PSC | 2
23 | K | 722175003 | Potrubí z trubek polypropylenových spojovaných svařováním z vícevrstvého PP-RCT s hliníkovou fólií S3,2 (PN 16) D 25/3,5 | m | 94.6 |  | 0 | CS ÚRS 2025 02 |  | základní |  | 0 | 0.00102 | 0.096492 | 0 | 0 | 16 | K | 2 |  |  |  | ROZPOCET | 0 | 0 | 0 | 0 | 0 | 1 | 0 | 16 | -355342906
| Online PSC |  | https://podminky.urs.cz/item/CS_URS_2025_02/722175003 | [14 empty] | Online PSC | 2
24 | K | 722175004 | Potrubí z trubek polypropylenových spojovaných svařováním z vícevrstvého PP-RCT s hliníkovou fólií S3,2 (PN 16) D 32/4,4 | m | 14.3 |  | 0 | CS ÚRS 2025 02 |  | základní |  | 0 | 0.00122 | 0.017446 | 0 | 0 | 16 | K | 2 |  |  |  | ROZPOCET | 0 | 0 | 0 | 0 | 0 | 1 | 0 | 16 | 1680629310
| Online PSC |  | https://podminky.urs.cz/item/CS_URS_2025_02/722175004 | [14 empty] | Online PSC | 2
25 | K | 722181126 | Ochrana potrubí zvuk tlumícími objímkami DN přes 25 do 50 mm | kus | 46 |  | 0 | CS ÚRS 2025 02 |  | základní |  | 0 | 0.00011 | 0.00506 | 0 | 0 | 16 | K | 2 |  |  |  | ROZPOCET | 0 | 0 | 0 | 0 | 0 | 1 | 0 | 16 | 450758515
| Online PSC |  | https://podminky.urs.cz/item/CS_URS_2025_02/722181126 | [14 empty] | Online PSC | 2
| VV |  | 46 |  | 46 | [12 empty] | VV | 2 | 2 | True | 1 | ROZPOCET
26 | K | 722181127 | Ochrana potrubí zvuk tlumícími objímkami DN přes 50 do 100 mm | kus | 144 |  | 0 | CS ÚRS 2025 02 |  | základní |  | 0 | 0.00025 | 0.036 | 0 | 0 | 16 | K | 2 |  |  |  | ROZPOCET | 0 | 0 | 0 | 0 | 0 | 1 | 0 | 16 | -1787870732
| Online PSC |  | https://podminky.urs.cz/item/CS_URS_2025_02/722181127 | [14 empty] | Online PSC | 2
| VV |  | 5 |  | 5 | [12 empty] | VV | 2 | 2 | True | 0 | ROZPOCET
| VV |  | 7 |  | 7 | [12 empty] | VV | 2 | 2 | True | 0 | ROZPOCET
| VV |  | 132 |  | 132 | [12 empty] | VV | 2 | 2 | True | 0 | ROZPOCET
| VV |  | Součet |  | 144 | [12 empty] | VV | 2 | 4 | True | 1 | ROZPOCET
27 | K | 722181231 | Ochrana potrubí termoizolačními trubicemi z pěnového polyetylenu PE přilepenými v příčných a podélných spojích, tloušťky izolace přes 9 do 13 mm, vnitřního průměru izolace DN do 22 mm | m | 130.9 |  | 0 | CS ÚRS 2025 02 |  | základní |  | 0 | 0.00034 | 0.044506 | 0 | 0 | 16 | K | 2 |  |  |  | ROZPOCET | 0 | 0 | 0 | 0 | 0 | 1 | 0 | 16 | -1014714785
| Online PSC |  | https://podminky.urs.cz/item/CS_URS_2025_02/722181231 | [14 empty] | Online PSC | 2
| VV |  | 130,9 |  | 130.9 | [12 empty] | VV | 2 | 2 | True | 1 | ROZPOCET
28 | K | 722181232 | Ochrana potrubí termoizolačními trubicemi z pěnového polyetylenu PE přilepenými v příčných a podélných spojích, tloušťky izolace přes 9 do 13 mm, vnitřního průměru izolace DN přes 22 do 45 mm | m | 58.3 |  | 0 | CS ÚRS 2025 02 |  | základní |  | 0 | 0.0001 | 0.00583 | 0 | 0 | 16 | K | 2 |  |  |  | ROZPOCET | 0 | 0 | 0 | 0 | 0 | 1 | 0 | 16 | 757739184
| Online PSC |  | https://podminky.urs.cz/item/CS_URS_2025_02/722181232 | [14 empty] | Online PSC | 2
| VV |  | 47,3 |  | 47.3 | [12 empty] | VV | 2 | 2 | True | 0 | ROZPOCET
| VV |  | 11 |  | 11 | [12 empty] | VV | 2 | 2 | True | 0 | ROZPOCET
| VV |  | Součet |  | 58.3 | [12 empty] | VV | 2 | 4 | True | 1 | ROZPOCET
29 | K | 722181251 | Ochrana potrubí termoizolačními trubicemi z pěnového polyetylenu PE přilepenými v příčných a podélných spojích, tloušťky izolace přes 20 do 25 mm, vnitřního průměru izolace DN do 22 mm | m | 167.2 |  | 0 | CS ÚRS 2025 02 |  | základní |  | 0 | 0.0002 | 0.03344 | 0 | 0 | 16 | K | 2 |  |  |  | ROZPOCET | 0 | 0 | 0 | 0 | 0 | 1 | 0 | 16 | 1090734631
| Online PSC |  | https://podminky.urs.cz/item/CS_URS_2025_02/722181251 | [14 empty] | Online PSC | 2
| VV |  | 167,2 |  | 167.2 | [12 empty] | VV | 2 | 2 | True | 1 | ROZPOCET
30 | K | 722181252 | Ochrana potrubí termoizolačními trubicemi z pěnového polyetylenu PE přilepenými v příčných a podélných spojích, tloušťky izolace přes 20 do 25 mm, vnitřního průměru izolace DN přes 22 do 45 mm | m | 50.6 |  | 0 | CS ÚRS 2025 02 |  | základní |  | 0 | 0.00024 | 0.012144 | 0 | 0 | 16 | K | 2 |  |  |  | ROZPOCET | 0 | 0 | 0 | 0 | 0 | 1 | 0 | 16 | 455599941
| Online PSC |  | https://podminky.urs.cz/item/CS_URS_2025_02/722181252 | [14 empty] | Online PSC | 2
| VV |  | 47,3 |  | 47.3 | [12 empty] | VV | 2 | 2 | True | 0 | ROZPOCET
| VV |  | 3,3 |  | 3.3 | [12 empty] | VV | 2 | 2 | True | 0 | ROZPOCET
| VV |  | Součet |  | 50.6 | [12 empty] | VV | 2 | 4 | True | 1 | ROZPOCET
31 | K | 722190401 | Zřízení přípojek na potrubí vyvedení a upevnění výpustek do DN 25 | kus | 37 |  | 0 | CS ÚRS 2025 02 |  | základní |  | 0 | 0 | 0 | 0 | 0 | 16 | K | 2 |  |  |  | ROZPOCET | 0 | 0 | 0 | 0 | 0 | 1 | 0 | 16 | -777750973
| Online PSC |  | https://podminky.urs.cz/item/CS_URS_2025_02/722190401 | [14 empty] | Online PSC | 2
32 | K | 722220161 | Armatury s jedním závitem nástěnky plastové (PPR) PN 20 (SDR 6) DN 20 x G 1/2" (nástěnný komplet) | soubor | 1 |  | 0 | CS ÚRS 2025 02 |  | základní |  | 0 | 0.00021 | 0.00021 | 0 | 0 | 4 | K | 2 |  |  |  | ROZPOCET | 0 | 0 | 0 | 0 | 0 | 1 | 0 | 4 | 1843616346
| Online PSC |  | https://podminky.urs.cz/item/CS_URS_2025_02/722220161 | [14 empty] | Online PSC | 2
33 | K | 722220211 | Armatury s jedním závitem přechodové tvarovky PPR, PN 20 (SDR 6) s kovovým závitem vnitřním kolena 90° D 20 x G 1/2" | kus | 189 |  | 0 | CS ÚRS 2025 02 |  | základní |  | 0 | 7e-05 | 0.01323 | 0 | 0 | 16 | K | 2 |  |  |  | ROZPOCET | 0 | 0 | 0 | 0 | 0 | 1 | 0 | 16 | -1457631665
| Online PSC |  | https://podminky.urs.cz/item/CS_URS_2025_02/722220211 | [14 empty] | Online PSC | 2
34 | K | 722220212 | Armatury s jedním závitem přechodové tvarovky PPR, PN 20 (SDR 6) s kovovým závitem vnitřním kolena 90° D 25 x G 3/4" | kus | 14 |  | 0 | CS ÚRS 2025 02 |  | základní |  | 0 | 0.00011 | 0.00154 | 0 | 0 | 16 | K | 2 |  |  |  | ROZPOCET | 0 | 0 | 0 | 0 | 0 | 1 | 0 | 16 | 1694594756
| Online PSC |  | https://podminky.urs.cz/item/CS_URS_2025_02/722220212 | [14 empty] | Online PSC | 2
35 | K | 722220213 | Armatury s jedním závitem přechodové tvarovky PPR, PN 20 (SDR 6) s kovovým závitem vnitřním kolena 90° D 32 x G 1" | kus | 5 |  | 0 | CS ÚRS 2025 02 |  | základní |  | 0 | 0.00019 | 0.00095 | 0 | 0 | 16 | K | 2 |  |  |  | ROZPOCET | 0 | 0 | 0 | 0 | 0 | 1 | 0 | 16 | -698223264
| Online PSC |  | https://podminky.urs.cz/item/CS_URS_2025_02/722220213 | [14 empty] | Online PSC | 2
36 | K | 722220221 | Armatury s jedním závitem přechodové tvarovky PPR, PN 20 (SDR 6) s kovovým závitem vnitřním T - kusy D 20 x G 1/2" x D 20 | kus | 19 |  | 0 | CS ÚRS 2025 02 |  | základní |  | 0 | 8e-05 | 0.00152 | 0 | 0 | 16 | K | 2 |  |  |  | ROZPOCET | 0 | 0 | 0 | 0 | 0 | 1 | 0 | 16 | 1268462407
| Online PSC |  | https://podminky.urs.cz/item/CS_URS_2025_02/722220221 | [14 empty] | Online PSC | 2
37 | K | 722220222 | Armatury s jedním závitem přechodové tvarovky PPR, PN 20 (SDR 6) s kovovým závitem vnitřním T - kusy D 25 x G 3/4" x D 25 | kus | 18 |  | 0 | CS ÚRS 2025 02 |  | základní |  | 0 | 0.0001 | 0.0018 | 0 | 0 | 16 | K | 2 |  |  |  | ROZPOCET | 0 | 0 | 0 | 0 | 0 | 1 | 0 | 16 | -699613261
| Online PSC |  | https://podminky.urs.cz/item/CS_URS_2025_02/722220222 | [14 empty] | Online PSC | 2
38 | K | 722220223 | Armatury s jedním závitem přechodové tvarovky PPR, PN 20 (SDR 6) s kovovým závitem vnitřním T - kusy D 32 x G 1" x D 32 | kus | 2 |  | 0 | CS ÚRS 2025 02 |  | základní |  | 0 | 0.00023 | 0.00046 | 0 | 0 | 16 | K | 2 |  |  |  | ROZPOCET | 0 | 0 | 0 | 0 | 0 | 1 | 0 | 16 | 219868717
| Online PSC |  | https://podminky.urs.cz/item/CS_URS_2025_02/722220223 | [14 empty] | Online PSC | 2
39 | K | 722220851 | Demontáž armatur závitových s jedním závitem do G 3/4 | kus | 28 |  | 0 | CS ÚRS 2025 02 |  | základní |  | 0 | 0 | 0 | 0.00069 | 0.01932 | 16 | K | 2 |  |  |  | ROZPOCET | 0 | 0 | 0 | 0 | 0 | 1 | 0 | 16 | 1584452405
| Online PSC |  | https://podminky.urs.cz/item/CS_URS_2025_02/722220851 | [14 empty] | Online PSC | 2
40 | K | 722231141 | Armatury se dvěma závity ventily pojistné rohové G 1/2" | kus | 2 |  | 0 | CS ÚRS 2025 02 |  | základní |  | 0 | 0.00029 | 0.00058 | 0 | 0 | 16 | K | 2 |  |  |  | ROZPOCET | 0 | 0 | 0 | 0 | 0 | 1 | 0 | 16 | 1764408658
| Online PSC |  | https://podminky.urs.cz/item/CS_URS_2025_02/722231141 | [14 empty] | Online PSC | 2
41 | K | 722232122 | Armatury se dvěma závity kulové kohouty PN 42 do 185 °C plnoprůtokové vnitřní závit G 1/2" | kus | 49 |  | 0 | CS ÚRS 2025 02 |  | základní |  | 0 | 0.00023 | 0.01127 | 0 | 0 | 16 | K | 2 |  |  |  | ROZPOCET | 0 | 0 | 0 | 0 | 0 | 1 | 0 | 16 | 225551188
| Online PSC |  | https://podminky.urs.cz/item/CS_URS_2025_02/722232122 | [14 empty] | Online PSC | 2
42 | K | 722232123 | Armatury se dvěma závity kulové kohouty PN 42 do 185 °C plnoprůtokové vnitřní závit G 3/4" | kus | 9 |  | 0 | CS ÚRS 2025 02 |  | základní |  | 0 | 0.00035 | 0.00315 | 0 | 0 | 16 | K | 2 |  |  |  | ROZPOCET | 0 | 0 | 0 | 0 | 0 | 1 | 0 | 16 | 1944918541
| Online PSC |  | https://podminky.urs.cz/item/CS_URS_2025_02/722232123 | [14 empty] | Online PSC | 2
43 | K | 722239101 | Armatury se dvěma závity montáž vodovodních armatur se dvěma závity ostatních typů G 1/2" | kus | 158 |  | 0 | CS ÚRS 2025 02 |  | základní |  | 0 | 2e-05 | 0.00316 | 0 | 0 | 16 | K | 2 |  |  |  | ROZPOCET | 0 | 0 | 0 | 0 | 0 | 1 | 0 | 16 | 1536452455
| Online PSC |  | https://podminky.urs.cz/item/CS_URS_2025_02/722239101 | [14 empty] | Online PSC | 2
| VV |  | 37 |  | 37 | [12 empty] | VV | 2 | 2 | True | 0 | ROZPOCET
| VV |  | 1 |  | 1 | [12 empty] | VV | 2 | 2 | True | 0 | ROZPOCET
| VV |  | 120 |  | 120 | [12 empty] | VV | 2 | 2 | True | 0 | ROZPOCET
| VV |  | Součet |  | 158 | [12 empty] | VV | 2 | 4 | True | 1 | ROZPOCET
44 | M | 28654312 | koleno 90° PPR s kovovým vnějším závitem D 20x1/2" | kus | 37 |  | 0 | CS ÚRS 2025 02 |  | základní |  | 0 | 7e-05 | 0.00259 | 0 | 0 | 32 | M | 2 |  |  |  | ROZPOCET | 0 | 0 | 0 | 0 | 0 | 1 | 0 | 16 | -839840074
45 | M | 55121267 | ventil pojistný rohový 1/2"x2,5 | kus | 1 |  | 0 | CS ÚRS 2025 02 |  | základní |  | 0 | 0.00022 | 0.00022 | 0 | 0 | 32 | M | 2 |  |  |  | ROZPOCET | 0 | 0 | 0 | 0 | 0 | 1 | 0 | 16 | -180130352
46 | M | 28654142 | nátrubek PPR D 20mm | kus | 120 |  | 0 | CS ÚRS 2025 02 |  | základní |  | 0 | 1e-05 | 0.0012 | 0 | 0 | 32 | M | 2 |  |  |  | ROZPOCET | 0 | 0 | 0 | 0 | 0 | 1 | 0 | 16 | -1553967980
47 | K | 722239102 | Armatury se dvěma závity montáž vodovodních armatur se dvěma závity ostatních typů G 3/4" | kus | 38 |  | 0 | CS ÚRS 2025 02 |  | základní |  | 0 | 2e-05 | 0.00076 | 0 | 0 | 16 | K | 2 |  |  |  | ROZPOCET | 0 | 0 | 0 | 0 | 0 | 1 | 0 | 16 | -1808528934
| Online PSC |  | https://podminky.urs.cz/item/CS_URS_2025_02/722239102 | [14 empty] | Online PSC | 2
| VV |  | 13 |  | 13 | [12 empty] | VV | 2 | 2 | True | 0 | ROZPOCET
| VV |  | 2 |  | 2 | [12 empty] | VV | 2 | 2 | True | 0 | ROZPOCET
| VV |  | 22 |  | 22 | [12 empty] | VV | 2 | 2 | True | 0 | ROZPOCET
| VV |  | 1 |  | 1 | [12 empty] | VV | 2 | 2 | True | 0 | ROZPOCET
| VV |  | Součet |  | 38 | [12 empty] | VV | 2 | 4 | True | 1 | ROZPOCET
48 | M | 28654298 | přechodka PPR s vnějším kovovým závitem D 25x3/4" | kus | 13 |  | 0 | CS ÚRS 2025 02 |  | základní |  | 0 | 0.00012 | 0.00156 | 0 | 0 | 32 | M | 2 |  |  |  | ROZPOCET | 0 | 0 | 0 | 0 | 0 | 1 | 0 | 16 | 2049506488
49 | M | 28654297 | přechodka PPR s vnějším kovovým závitem D 20x3/4" | kus | 2 |  | 0 | CS ÚRS 2025 02 |  | základní |  | 0 | 0.0001 | 0.0002 | 0 | 0 | 32 | M | 2 |  |  |  | ROZPOCET | 0 | 0 | 0 | 0 | 0 | 1 | 0 | 16 | -1293785899
50 | M | 28654144 | nátrubek PPR D 25mm | kus | 22 |  | 0 | CS ÚRS 2025 02 |  | základní |  | 0 | 2e-05 | 0.00044 | 0 | 0 | 32 | M | 2 |  |  |  | ROZPOCET | 0 | 0 | 0 | 0 | 0 | 1 | 0 | 16 | 1076869962
51 | M | 55128000 | ventil vyvažovací stoupačkový přímý PN 20 T 100°C dvouregulační 3/4" | kus | 1 |  | 0 | CS ÚRS 2025 02 |  | základní |  | 0 | 0.00052 | 0.00052 | 0 | 0 | 32 | M | 2 |  |  |  | ROZPOCET | 0 | 0 | 0 | 0 | 0 | 1 | 0 | 16 | 369684357
52 | K | 722239103 | Armatury se dvěma závity montáž vodovodních armatur se dvěma závity ostatních typů G 1" | kus | 1 |  | 0 | CS ÚRS 2025 02 |  | základní |  | 0 | 2e-05 | 2e-05 | 0 | 0 | 16 | K | 2 |  |  |  | ROZPOCET | 0 | 0 | 0 | 0 | 0 | 1 | 0 | 16 | 376747810
| Online PSC |  | https://podminky.urs.cz/item/CS_URS_2025_02/722239103 | [14 empty] | Online PSC | 2
53 | M | 28654146 | nátrubek PPR D 32mm | kus | 1 |  | 0 | CS ÚRS 2025 02 |  | základní |  | 0 | 3e-05 | 3e-05 | 0 | 0 | 32 | M | 2 |  |  |  | ROZPOCET | 0 | 0 | 0 | 0 | 0 | 1 | 0 | 16 | -462546341
54 | K | 722239106 | Armatury se dvěma závity montáž vodovodních armatur se dvěma závity ostatních typů G 2" | kus | 8 |  | 0 | CS ÚRS 2025 02 |  | základní |  | 0 | 2e-05 | 0.00016 | 0 | 0 | 16 | K | 2 |  |  |  | ROZPOCET | 0 | 0 | 0 | 0 | 0 | 1 | 0 | 16 | -146061037
| Online PSC |  | https://podminky.urs.cz/item/CS_URS_2025_02/722239106 | [14 empty] | Online PSC | 2
| VV |  | 2 |  | 2 | [12 empty] | VV | 2 | 2 | True | 0 | ROZPOCET
| VV |  | 4 |  | 4 | [12 empty] | VV | 2 | 2 | True | 0 | ROZPOCET
| VV |  | 1 |  | 1 | [12 empty] | VV | 2 | 2 | True | 0 | ROZPOCET
| VV |  | 1 |  | 1 | [12 empty] | VV | 2 | 2 | True | 0 | ROZPOCET
| VV |  | Součet |  | 8 | [12 empty] | VV | 2 | 4 | True | 1 | ROZPOCET
55 | M | 55261218 | koleno 90° Pz lisovací spoj d 64 | kus | 4 |  | 0 | CS ÚRS 2025 02 |  | základní |  | 0 | 0.0008 | 0.0032 | 0 | 0 | 32 | M | 2 |  |  |  | ROZPOCET | 0 | 0 | 0 | 0 | 0 | 1 | 0 | 16 | -1878770996
56 | M | 55261706 | spojka z ušlechtilé oceli (nerez) lisovací spoj pro rozvod vody a topení d 63 | kus | 2 |  | 0 | CS ÚRS 2025 02 |  | základní |  | 0 | 0.00035 | 0.0007 | 0 | 0 | 32 | M | 2 |  |  |  | ROZPOCET | 0 | 0 | 0 | 0 | 0 | 1 | 0 | 16 | 2095952662
57 | M | 31944187 | přechodka redukovaná s vnitřním a vnějším závitem zinkovaná DN 2x1" | kus | 1 |  | 0 | CS ÚRS 2025 02 |  | základní |  | 0 | 0.00035 | 0.00035 | 0 | 0 | 32 | M | 2 |  |  |  | ROZPOCET | 0 | 0 | 0 | 0 | 0 | 1 | 0 | 16 | -1888141915
58 | M | 31943839 | T-kus jednoznačný 90° s vnitřním závitem zinkovaná DN 2" | kus | 1 |  | 0 | CS ÚRS 2025 02 |  | základní |  | 0 | 0.00092 | 0.00092 | 0 | 0 | 32 | M | 2 |  |  |  | ROZPOCET | 0 | 0 | 0 | 0 | 0 | 1 | 0 | 16 | -1821519293
59 | K | 722250133 | Požární příslušenství a armatury hydrantový systém s tvarově stálou hadicí celoplechový D 25 x 30 m | soubor | 1 |  | 0 | CS ÚRS 2025 02 |  | základní |  | 0 | 0.02913 | 0.02913 | 0 | 0 | 16 | K | 2 |  |  |  | ROZPOCET | 0 | 0 | 0 | 0 | 0 | 1 | 0 | 16 | 1517983355
| Online PSC |  | https://podminky.urs.cz/item/CS_URS_2025_02/722250133 | [14 empty] | Online PSC | 2
60 | K | 722259112 | Požární příslušenství a armatury hydrantové skříně ostatní příslušenství přechod 75/52 | kus | 1 |  | 0 | CS ÚRS 2025 02 |  | základní |  | 0 | 0.00049 | 0.00049 | 0 | 0 | 16 | K | 2 |  |  |  | ROZPOCET | 0 | 0 | 0 | 0 | 0 | 1 | 0 | 16 | -310834788
| Online PSC |  | https://podminky.urs.cz/item/CS_URS_2025_02/722259112 | [14 empty] | Online PSC | 2
61 | M | 55190005 | flexi hadice ohebná k baterii D 8x12mm F 1/2"xM10 500mm | m | 22.2 |  | 0 | CS ÚRS 2025 02 |  | základní |  | 0 | 0.00018 | 0.003996 | 0 | 0 | 32 | M | 2 |  |  |  | ROZPOCET | 0 | 0 | 0 | 0 | 0 | 1 | 0 | 16 | -1436338004
| VV |  | 37*0,6 |  | 22.2 | [12 empty] | VV | 2 | 2 | True | 1 | ROZPOCET
62 | K | 722290234 | Zkoušky, proplach a desinfekce vodovodního potrubí proplach a desinfekce vodovodního potrubí do DN 80 | m | 3 |  | 0 | CS ÚRS 2025 02 |  | základní |  | 0 | 1e-05 | 3e-05 | 0 | 0 | 16 | K | 2 |  |  |  | ROZPOCET | 0 | 0 | 0 | 0 | 0 | 1 | 0 | 16 | -833643390
| Online PSC |  | https://podminky.urs.cz/item/CS_URS_2025_02/722290234 | [14 empty] | Online PSC | 2
| VV |  | 2 |  | 2 | [12 empty] | VV | 2 | 2 | True | 0 | ROZPOCET
| VV |  | 1 |  | 1 | [12 empty] | VV | 2 | 2 | True | 0 | ROZPOCET
| VV |  | Součet |  | 3 | [12 empty] | VV | 2 | 4 | True | 1 | ROZPOCET
63 | K | 722290246 | Zkoušky, proplach a desinfekce vodovodního potrubí zkoušky těsnosti vodovodního potrubí plastového do DN 40 | m | 407 |  | 0 | CS ÚRS 2025 02 |  | základní |  | 0 | 2e-05 | 0.00814 | 0 | 0 | 16 | K | 2 |  |  |  | ROZPOCET | 0 | 0 | 0 | 0 | 0 | 1 | 0 | 16 | 868480104
| Online PSC |  | https://podminky.urs.cz/item/CS_URS_2025_02/722290246 | [14 empty] | Online PSC | 2
| VV |  | 298,1 |  | 298.1 | [12 empty] | VV | 2 | 2 | True | 0 | ROZPOCET
| VV |  | 94,6 |  | 94.6 | [12 empty] | VV | 2 | 2 | True | 0 | ROZPOCET
| VV |  | 14,3 |  | 14.3 | [12 empty] | VV | 2 | 2 | True | 0 | ROZPOCET
| VV |  | Součet |  | 407 | [12 empty] | VV | 2 | 4 | True | 1 | ROZPOCET
64 | K | 998722311 | Přesun hmot pro vnitřní vodovod stanovený procentní sazbou (%) z ceny vodorovná dopravní vzdálenost do 50 m ruční (bez užití mechanizace) v objektech výšky do 6 m | % |  |  | 0 | CS ÚRS 2025 02 |  | základní |  | 0 | 0 | 0 | 0 | 0 | 16 | K | 2 |  |  |  | ROZPOCET | 0 | 0 | 0 | 0 | 0 | 1 | 0 | 16 | -1701839880
| Online PSC |  | https://podminky.urs.cz/item/CS_URS_2025_02/998722311 | [14 empty] | Online PSC | 2
65 | K | 998722319 | Přesun hmot pro vnitřní vodovod stanovený procentní sazbou (%) z ceny vodorovná dopravní vzdálenost do 50 m Příplatek k cenám za ruční zvětšený přesun přes vymezenou vodorovnou dopravní vzdálenost za každých dalších započatých 50 m | % |  |  | 0 | CS ÚRS 2025 02 |  | základní |  | 0 | 0 | 0 | 0 | 0 | 16 | K | 2 |  |  |  | ROZPOCET | 0 | 0 | 0 | 0 | 0 | 1 | 0 | 16 | 214475556
| Online PSC |  | https://podminky.urs.cz/item/CS_URS_2025_02/998722319 | [14 empty] | Online PSC | 2
| D | 727 | Zdravotechnika - protipožární ochrana |  |  |  | 0 |  |  |  |  | 0 |  | 0.0087 |  | 0 | 2 | D | 1 |  |  |  | ROZPOCET | [6 empty] | 0
66 | K | 727212104 | Protipožární trubní ucpávky plastového potrubí prostup stěnou tloušťky 100 mm požární odolnost EI 90 D 40 | kus | 30 |  | 0 | CS ÚRS 2025 02 |  | základní |  | 0 | 0.00029 | 0.0087 | 0 | 0 | 16 | K | 2 |  |  |  | ROZPOCET | 0 | 0 | 0 | 0 | 0 | 1 | 0 | 16 | -219021159
| Online PSC |  | https://podminky.urs.cz/item/CS_URS_2025_02/727212104 | [14 empty] | Online PSC | 2
67 | K | 998727311 | Přesun hmot pro protipožární ochranu stanovený procentní sazbou (%) z ceny vodorovná dopravní vzdálenost do 50 m ruční (bez užití mechanizace) v objektech výšky do 6 m | % |  |  | 0 | CS ÚRS 2025 02 |  | základní |  | 0 | 0 | 0 | 0 | 0 | 16 | K | 2 |  |  |  | ROZPOCET | 0 | 0 | 0 | 0 | 0 | 1 | 0 | 16 | -439179715
| Online PSC |  | https://podminky.urs.cz/item/CS_URS_2025_02/998727311 | [14 empty] | Online PSC | 2
68 | K | 998727319 | Přesun hmot pro protipožární ochranu stanovený procentní sazbou (%) z ceny vodorovná dopravní vzdálenost do 50 m Příplatek k cenám za ruční zvětšený přesun přes vymezenou vodorovnou dopravní vzdálenost za každých dalších započatých 50 m | % |  |  | 0 | CS ÚRS 2025 02 |  | základní |  | 0 | 0 | 0 | 0 | 0 | 16 | K | 2 |  |  |  | ROZPOCET | 0 | 0 | 0 | 0 | 0 | 1 | 0 | 16 | 362978090
| Online PSC |  | https://podminky.urs.cz/item/CS_URS_2025_02/998727319 | [14 empty] | Online PSC | 2

## 2 - Kanalizace
{37f75f82-c896-4e0c-85eb-bd094eb6ffe3}
2
| KRYCÍ LIST SOUPISU PRACÍ | [7 empty] | v --- níže se nacházejí doplnkové a pomocné údaje k sestavám --- v | [8 empty] | False
Stavba:
Rekonstrukce rehabilitace v 1.PP budovy B v HNSP v Bílině
Objekt:
5 - ZTI
Soupis:
2 - Kanalizace
| KSO: |  |  |  |  | CC-CZ:
| Místo: |  |  |  |  | Datum: | 14. 12. 2025
| Zadavatel: |  |  |  |  | IČ: | 00266230
|  | Město Bílina, Břežánská 50/4, 418 01 Bílina |  |  |  | DIČ: | CZ00266230
| Účastník: |  |  |  |  | IČ: | Vyplň údaj
|  | Vyplň údaj |  |  |  | DIČ: | Vyplň údaj
| Projektant: |  |  |  |  | IČ:
DIČ:
| Zpracovatel: |  |  |  |  | IČ:
DIČ:
Poznámka:
Soupis prací je sestaven s využitím Cenové soustavy ÚRS. Položky, které pochází z této cenové soustavy, jsou ve sloupci 'Cenová soustava' označeny popisem 'CS ÚRS' a úrovní příslušného kalendářního pololetí. Veškeré další informace vymezující popis a podmínky použití těchto položek z Cenové soustavy, které nejsou uvedeny přímo v soupisu prací, jsou neomezeně dálkově k dispozici na webu podminky.urs.cz.
| Cena bez DPH | [5 empty] | 0
|  |  | Základ daně |  |  | Sazba daně | Výše daně
| DPH | základní | 0 |  |  | 21% | 0
|  | snížená | 0 |  |  | 12% | 0
|  | zákl. přenesená | 0 |  |  | 21% | 0
|  | sníž. přenesená | 0 |  |  | 12% | 0
|  | nulová | 0 |  |  | 0% | 0
| Cena s DPH |  |  | v | CZK |  | 0
REKAPITULACE ČLENĚNÍ SOUPISU PRACÍ
Stavba:
Rekonstrukce rehabilitace v 1.PP budovy B v HNSP v Bílině
Objekt:
5 - ZTI
Soupis:
2 - Kanalizace
Místo: | [5 empty] | Datum: | 14. 12. 2025
Zadavatel: |  |  | Město Bílina, Břežánská 50/4, 418 01 Bílina |  |  | Projektant:
Účastník: |  |  | Vyplň údaj |  |  | Zpracovatel:
Kód dílu - Popis | [6 empty] | Cena celkem [CZK]
Náklady stavby celkem | [6 empty] | 0 | [11 empty] | -1
| HSV - HSV | [5 empty] | 0
| 1 - Zemní práce | [5 empty] | 0
| 13 - Hloubené vykopávky | [5 empty] | 0
| 16 - Zemní práce - přemístění výkopku | [5 empty] | 0
| 17 - Konstrukce ze zemin | [5 empty] | 0
| 4 - Vodorovné konstrukce | [5 empty] | 0
| 45 - Podkladní a vedlejší konstrukce kromě vozovek a železničního svršku | [5 empty] | 0
| 6 - Úpravy povrchů, podlahy a osazování výplní | [5 empty] | 0
| 61 - Úprava povrchů vnitřních | [5 empty] | 0
| 8 - Vedení trubní dálková a přípojná | [5 empty] | 0
| 9 - Ostatní konstrukce a práce, bourání | [5 empty] | 0
| 97 - Prorážení otvorů a ostatní bourací práce | [5 empty] | 0
| 997 - Přesun sutě | [5 empty] | 0
| 998 - Přesun hmot | [5 empty] | 0
| PSV - Práce a dodávky PSV | [5 empty] | 0
| 711 - Izolace proti vodě, vlhkosti a plynům | [5 empty] | 0
| 721 - Zdravotechnika - vnitřní kanalizace | [5 empty] | 0
| 725 - Zdravotechnika - zařizovací předměty | [5 empty] | 0
| 727 - Zdravotechnika - protipožární ochrana | [5 empty] | 0
SOUPIS PRACÍ
Stavba:
Rekonstrukce rehabilitace v 1.PP budovy B v HNSP v Bílině
Objekt:
5 - ZTI
Soupis:
2 - Kanalizace
Místo: | [5 empty] | Datum: | 14. 12. 2025
Zadavatel: |  |  | Město Bílina, Břežánská 50/4, 418 01 Bílina |  |  | Projektant:
Účastník: |  |  | Vyplň údaj |  |  | Zpracovatel:
PČ | Typ | Kód | Popis | MJ | Množství | J.cena [CZK] | Cena celkem [CZK] | Cenová soustava |  | DPH | J. Nh [h] | Nh celkem [h] | J. hmotnost [t] | Hmotnost celkem [t] | J. suť [t] | Suť Celkem [t]
Náklady soupisu celkem | [6 empty] | 0 |  |  |  |  | 0 |  | 15.0735 |  | 2.3782 |  | D | -1 | [10 empty] | 0
| D | HSV | HSV |  |  |  | 0 |  |  |  |  | 0 |  | 14.6627 |  | 2.138 | 1 | D | 0 |  |  |  | ROZPOCET | [6 empty] | 0
| D | 1 | Zemní práce |  |  |  | 0 |  |  |  |  | 0 |  | 8.1 |  | 0 | 1 | D | 1 |  |  |  | ROZPOCET | [6 empty] | 0
| D | 13 | Hloubené vykopávky |  |  |  | 0 |  |  |  |  | 0 |  | 0 |  | 0 | 1 | D | 2 |  |  |  | ROZPOCET | [6 empty] | 0
1 | K | 132312132 | Hloubení nezapažených rýh šířky do 800 mm ručně s urovnáním dna do předepsaného profilu a spádu v hornině třídy těžitelnosti II skupiny 4 nesoudržných | m3 | 24 |  | 0 | CS ÚRS 2025 02 |  | základní |  | 0 | 0 | 0 | 0 | 0 | 4 | K | 3 |  |  |  | ROZPOCET | 0 | 0 | 0 | 0 | 0 | 1 | 0 | 4 | 1602329440
| Online PSC |  | https://podminky.urs.cz/item/CS_URS_2025_02/132312132 | [14 empty] | Online PSC | 3
| VV |  | délka*šířka*(hloubka) | [14 empty] | VV | 3 | 1 | True | 0 | ROZPOCET
| VV |  | 50.0*0.6*(0,8) |  | 24 | [12 empty] | VV | 3 | 2 | True | 1 | ROZPOCET
| D | 16 | Zemní práce - přemístění výkopku |  |  |  | 0 |  |  |  |  | 0 |  | 0 |  | 0 | 1 | D | 2 |  |  |  | ROZPOCET | [6 empty] | 0
2 | K | 161111512 | Svislé přemístění výkopku nošením bez naložení, avšak s vyprázdněním nádoby na hromady nebo do dopravního prostředku z horniny třídy těžitelnosti II skupiny 4 a 5, při hloubce výkopu přes 3 do 6 m | m3 | 9 |  | 0 | CS ÚRS 2025 02 |  | základní |  | 0 | 0 | 0 | 0 | 0 | 4 | K | 3 |  |  |  | ROZPOCET | 0 | 0 | 0 | 0 | 0 | 1 | 0 | 4 | -413564626
| Online PSC |  | https://podminky.urs.cz/item/CS_URS_2025_02/161111512 | [14 empty] | Online PSC | 3
| VV |  | délka*šířka*(hloubka) | [14 empty] | VV | 3 | 1 | True | 0 | ROZPOCET
| VV |  | 50.0*0.6*(0,8) |  | 24 | [12 empty] | VV | 3 | 2 | True | 0 | ROZPOCET
| VV |  | zásyp - odpočet | [14 empty] | VV | 3 | 1 | True | 0 | ROZPOCET
| VV |  | -50.0*0.6*(0,8-0.2-0.1) |  | -15 | [12 empty] | VV | 3 | 2 | True | 0 | ROZPOCET
| VV |  | Součet |  | 9 | [12 empty] | VV | 3 | 4 | True | 1 | ROZPOCET
3 | K | 162211311 | Vodorovné přemístění výkopku nebo sypaniny stavebním kolečkem s vyprázdněním kolečka na hromady nebo do dopravního prostředku na vzdálenost do 10 m z horniny třídy těžitelnosti I, skupiny 1 až 3 | m3 | 9 |  | 0 | CS ÚRS 2025 02 |  | základní |  | 0 | 0 | 0 | 0 | 0 | 4 | K | 3 |  |  |  | ROZPOCET | 0 | 0 | 0 | 0 | 0 | 1 | 0 | 4 | -1678960933
| Online PSC |  | https://podminky.urs.cz/item/CS_URS_2025_02/162211311 | [14 empty] | Online PSC | 3
| VV |  | 9 |  | 9 | [12 empty] | VV | 3 | 2 | True | 1 | ROZPOCET
4 | K | 162211319 | Vodorovné přemístění výkopku nebo sypaniny stavebním kolečkem s vyprázdněním kolečka na hromady nebo do dopravního prostředku na vzdálenost do 10 m Příplatek za každých dalších 10 m k ceně -1311 | m3 | 36 |  | 0 | CS ÚRS 2025 02 |  | základní |  | 0 | 0 | 0 | 0 | 0 | 4 | K | 3 |  |  |  | ROZPOCET | 0 | 0 | 0 | 0 | 0 | 1 | 0 | 4 | 859163238
| Online PSC |  | https://podminky.urs.cz/item/CS_URS_2025_02/162211319 | [14 empty] | Online PSC | 3
| VV |  | 9 |  | 9 | [12 empty] | VV | 3 | 2 | True | 1 | ROZPOCET
| VV |  | 9*4 'Přepočtené koeficientem množství |  | 36 | [12 empty] | VV | 3 | 2 | False | 1 | ROZPOCET
5 | K | 162751117 | Vodorovné přemístění výkopku nebo sypaniny po suchu na obvyklém dopravním prostředku, bez naložení výkopku, avšak se složením bez rozhrnutí z horniny třídy těžitelnosti I skupiny 1 až 3 na vzdálenost přes 9 000 do 10 000 m | m3 | 9 |  | 0 | CS ÚRS 2025 02 |  | základní |  | 0 | 0 | 0 | 0 | 0 | 4 | K | 3 |  |  |  | ROZPOCET | 0 | 0 | 0 | 0 | 0 | 1 | 0 | 4 | 1747839965
| Online PSC |  | https://podminky.urs.cz/item/CS_URS_2025_02/162751117 | [14 empty] | Online PSC | 3
| VV |  | 9 |  | 9 | [12 empty] | VV | 3 | 2 | True | 1 | ROZPOCET
6 | K | 162751119 | Vodorovné přemístění výkopku nebo sypaniny po suchu na obvyklém dopravním prostředku, bez naložení výkopku, avšak se složením bez rozhrnutí z horniny třídy těžitelnosti I skupiny 1 až 3 na vzdálenost Příplatek k ceně za každých dalších i započatých 1 000 m | m3 | 90 |  | 0 | CS ÚRS 2025 02 |  | základní |  | 0 | 0 | 0 | 0 | 0 | 4 | K | 3 |  |  |  | ROZPOCET | 0 | 0 | 0 | 0 | 0 | 1 | 0 | 4 | -67547159
| Online PSC |  | https://podminky.urs.cz/item/CS_URS_2025_02/162751119 | [14 empty] | Online PSC | 3
| VV |  | 9 |  | 9 | [12 empty] | VV | 3 | 2 | True | 1 | ROZPOCET
| VV |  | 9*10 'Přepočtené koeficientem množství |  | 90 | [12 empty] | VV | 3 | 2 | False | 1 | ROZPOCET
7 | K | 171201231 | Poplatek za uložení stavebního odpadu na recyklační skládce (skládkovné) zeminy a kamení zatříděného do Katalogu odpadů pod kódem 17 05 04 | t | 14.4 |  | 0 | CS ÚRS 2025 02 |  | základní |  | 0 | 0 | 0 | 0 | 0 | 4 | K | 3 |  |  |  | ROZPOCET | 0 | 0 | 0 | 0 | 0 | 1 | 0 | 4 | -6747434
| Online PSC |  | https://podminky.urs.cz/item/CS_URS_2025_02/171201231 | [14 empty] | Online PSC | 3
| VV |  | 9 |  | 9 | [12 empty] | VV | 3 | 2 | True | 1 | ROZPOCET
| VV |  | 9*1,6 'Přepočtené koeficientem množství |  | 14.4 | [12 empty] | VV | 3 | 2 | False | 1 | ROZPOCET
| D | 17 | Konstrukce ze zemin |  |  |  | 0 |  |  |  |  | 0 |  | 8.1 |  | 0 | 1 | D | 2 |  |  |  | ROZPOCET | [6 empty] | 0
8 | K | 174151101 | Zásyp sypaninou z jakékoliv horniny strojně s uložením výkopku ve vrstvách se zhutněním jam, šachet, rýh nebo kolem objektů v těchto vykopávkách | m3 | 15 |  | 0 | CS ÚRS 2025 02 |  | základní |  | 0 | 0 | 0 | 0 | 0 | 4 | K | 3 |  |  |  | ROZPOCET | 0 | 0 | 0 | 0 | 0 | 1 | 0 | 4 | 984909753
| Online PSC |  | https://podminky.urs.cz/item/CS_URS_2025_02/174151101 | [14 empty] | Online PSC | 3
| VV |  | délka*šířka*(hloubka-tloušťka vrstvy obsypu-výška podkladního lože) | [14 empty] | VV | 3 | 1 | True | 0 | ROZPOCET
| VV |  | 50.0*0.6*(0,8-0.2-0.1) |  | 15 | [12 empty] | VV | 3 | 2 | True | 0 | ROZPOCET
| VV |  | Součet |  | 15 | [12 empty] | VV | 3 | 4 | True | 1 | ROZPOCET
9 | K | 175111101 | Obsypání potrubí ručně sypaninou z vhodných hornin třídy těžitelnosti I a II, skupiny 1 až 4 nebo materiálem připraveným podél výkopu ve vzdálenosti do 3 m od jeho kraje pro jakoukoliv hloubku výkopu a míru zhutnění bez prohození sypaniny | m3 | 6 |  | 0 | CS ÚRS 2025 02 |  | základní |  | 0 | 0 | 0 | 0 | 0 | 4 | K | 3 |  |  |  | ROZPOCET | 0 | 0 | 0 | 0 | 0 | 1 | 0 | 4 | 57844524
| Online PSC |  | https://podminky.urs.cz/item/CS_URS_2025_02/175111101 | [14 empty] | Online PSC | 3
| VV |  | délka*šířka*tloušťka vrstvy obsypu | [14 empty] | VV | 3 | 1 | True | 0 | ROZPOCET
| VV |  | 50.0*0.6*0.2 |  | 6 | [12 empty] | VV | 3 | 2 | True | 1 | ROZPOCET
10 | M | 58337308 | štěrkopísek frakce 0/2 | t | 8.1 |  | 0 | CS ÚRS 2025 02 |  | základní |  | 0 | 1 | 8.1 | 0 | 0 | 8 | M | 3 |  |  |  | ROZPOCET | 0 | 0 | 0 | 0 | 0 | 1 | 0 | 4 | 2131343245
| VV |  | délka*šířka*tloušťka vrstvy obsypu*objemová hmotnost kameniva | [14 empty] | VV | 3 | 1 | True | 0 | ROZPOCET
| VV |  | 50.0*0.6*0.2*1.35 |  | 8.1 | [12 empty] | VV | 3 | 2 | True | 1 | ROZPOCET
| D | 4 | Vodorovné konstrukce |  |  |  | 0 |  |  |  |  | 0 |  | 5.6723 |  | 0 | 1 | D | 1 |  |  |  | ROZPOCET | [6 empty] | 0
| D | 45 | Podkladní a vedlejší konstrukce kromě vozovek a železničního svršku |  |  |  | 0 |  |  |  |  | 0 |  | 5.6723 |  | 0 | 1 | D | 2 |  |  |  | ROZPOCET | [6 empty] | 0
11 | K | 451573111 | Lože pod potrubí, stoky a drobné objekty v otevřeném výkopu z písku a štěrkopísku do 63 mm | m3 | 3 |  | 0 | CS ÚRS 2025 02 |  | základní |  | 0 | 1.8908 | 5.6723 | 0 | 0 | 4 | K | 3 |  |  |  | ROZPOCET | 0 | 0 | 0 | 0 | 0 | 1 | 0 | 4 | 1751271656
| Online PSC |  | https://podminky.urs.cz/item/CS_URS_2025_02/451573111 | [14 empty] | Online PSC | 3
| VV |  | délka*šířka*výška podkladního lože | [14 empty] | VV | 3 | 1 | True | 0 | ROZPOCET
| VV |  | 50.0*0.6*0.1 |  | 3 | [12 empty] | VV | 3 | 2 | True | 1 | ROZPOCET
| D | 6 | Úpravy povrchů, podlahy a osazování výplní |  |  |  | 0 |  |  |  |  | 0 |  | 0.89035 |  | 0 | 1 | D | 1 |  |  |  | ROZPOCET | [6 empty] | 0
| D | 61 | Úprava povrchů vnitřních |  |  |  | 0 |  |  |  |  | 0 |  | 0.89035 |  | 0 | 1 | D | 2 |  |  |  | ROZPOCET | [6 empty] | 0
12 | K | 612135101 | Hrubá výplň rýh maltou jakékoli šířky rýhy ve stěnách | m2 | 9.16 |  | 0 | CS ÚRS 2025 02 |  | základní |  | 0 | 0.056 | 0.51296 | 0 | 0 | 4 | K | 3 |  |  |  | ROZPOCET | 0 | 0 | 0 | 0 | 0 | 1 | 0 | 4 | 1521259104
| Online PSC |  | https://podminky.urs.cz/item/CS_URS_2025_02/612135101 | [14 empty] | Online PSC | 3
| VV |  | 9,16 |  | 9.16 | [12 empty] | VV | 3 | 2 | True | 1 | ROZPOCET
13 | K | 612325111 | Vápenocementová omítka rýh hladká, ve stěnách, šířky rýhy do 150 mm | m2 | 9.16 |  | 0 | CS ÚRS 2025 02 |  | základní |  | 0 | 0.0412 | 0.37739 | 0 | 0 | 4 | K | 3 |  |  |  | ROZPOCET | 0 | 0 | 0 | 0 | 0 | 1 | 0 | 4 | 2090745955
| Online PSC |  | https://podminky.urs.cz/item/CS_URS_2025_02/612325111 | [14 empty] | Online PSC | 3
| VV |  | 44*0,15 |  | 6.6 | [12 empty] | VV | 3 | 2 | True | 0 | ROZPOCET
| VV |  | 1*0,01 |  | 0.01 | [12 empty] | VV | 3 | 2 | True | 0 | ROZPOCET
| VV |  | 34*0,075 |  | 2.55 | [12 empty] | VV | 3 | 2 | True | 0 | ROZPOCET
| VV |  | Součet |  | 9.16 | [12 empty] | VV | 3 | 4 | True | 1 | ROZPOCET
| D | 8 | Vedení trubní dálková a přípojná |  |  |  | 0 |  |  |  |  | 0 |  | 0 |  | 0 | 1 | D | 1 |  |  |  | ROZPOCET | [6 empty] | 0
| D | 9 | Ostatní konstrukce a práce, bourání |  |  |  | 0 |  |  |  |  | 0 |  | 0 |  | 2.138 | 1 | D | 1 |  |  |  | ROZPOCET | [6 empty] | 0
| D | 97 | Prorážení otvorů a ostatní bourací práce |  |  |  | 0 |  |  |  |  | 0 |  | 0 |  | 2.138 | 1 | D | 2 |  |  |  | ROZPOCET | [6 empty] | 0
14 | K | 974031142 | Vysekání rýh ve zdivu cihelném na maltu vápennou nebo vápenocementovou do hl. 70 mm a šířky do 70 mm | m | 34 |  | 0 | CS ÚRS 2025 02 |  | základní |  | 0 | 0 | 0 | 0.009 | 0.306 | 4 | K | 3 |  |  |  | ROZPOCET | 0 | 0 | 0 | 0 | 0 | 1 | 0 | 4 | -1156673671
| Online PSC |  | https://podminky.urs.cz/item/CS_URS_2025_02/974031142 | [14 empty] | Online PSC | 3
| VV |  | 34 |  | 34 | [12 empty] | VV | 3 | 2 | True | 1 | ROZPOCET
15 | K | 974031153 | Vysekání rýh ve zdivu cihelném na maltu vápennou nebo vápenocementovou do hl. 100 mm a šířky do 100 mm | m | 4 |  | 0 | CS ÚRS 2025 02 |  | základní |  | 0 | 0 | 0 | 0.018 | 0.072 | 4 | K | 3 |  |  |  | ROZPOCET | 0 | 0 | 0 | 0 | 0 | 1 | 0 | 4 | 171853247
| Online PSC |  | https://podminky.urs.cz/item/CS_URS_2025_02/974031153 | [14 empty] | Online PSC | 3
| VV |  | 4 |  | 4 | [12 empty] | VV | 3 | 2 | True | 1 | ROZPOCET
16 | K | 974031164 | Vysekání rýh ve zdivu cihelném na maltu vápennou nebo vápenocementovou do hl. 150 mm a šířky do 150 mm | m | 44 |  | 0 | CS ÚRS 2025 02 |  | základní |  | 0 | 0 | 0 | 0.04 | 1.76 | 4 | K | 3 |  |  |  | ROZPOCET | 0 | 0 | 0 | 0 | 0 | 1 | 0 | 4 | -1049807321
| Online PSC |  | https://podminky.urs.cz/item/CS_URS_2025_02/974031164 | [14 empty] | Online PSC | 3
| VV |  | 44 |  | 44 | [12 empty] | VV | 3 | 2 | True | 1 | ROZPOCET
| D | 997 | Přesun sutě |  |  |  | 0 |  |  |  |  | 0 |  | 0 |  | 0 | 1 | D | 2 |  |  |  | ROZPOCET | [6 empty] | 0
17 | K | 997013211 | Vnitrostaveništní doprava suti a vybouraných hmot vodorovně do 50 m s naložením ručně pro budovy a haly výšky do 6 m | t | 2.38 |  | 0 | CS ÚRS 2025 02 |  | základní |  | 0 | 0 | 0 | 0 | 0 | 4 | K | 3 |  |  |  | ROZPOCET | 0 | 0 | 0 | 0 | 0 | 1 | 0 | 4 | 1025624741
| Online PSC |  | https://podminky.urs.cz/item/CS_URS_2025_02/997013211 | [14 empty] | Online PSC | 3
18 | K | 997013219 | Vnitrostaveništní doprava suti a vybouraných hmot vodorovně do 50 m s naložením Příplatek k cenám -3111 až -3217 za zvětšenou vodorovnou dopravu přes vymezenou dopravní vzdálenost za každých dalších započatých 10 m | t | 4.76 |  | 0 | CS ÚRS 2025 02 |  | základní |  | 0 | 0 | 0 | 0 | 0 | 4 | K | 3 |  |  |  | ROZPOCET | 0 | 0 | 0 | 0 | 0 | 1 | 0 | 4 | 329470718
| Online PSC |  | https://podminky.urs.cz/item/CS_URS_2025_02/997013219 | [14 empty] | Online PSC | 3
| VV |  | 2,38*2 'Přepočtené koeficientem množství |  | 4.76 | [12 empty] | VV | 3 | 2 | False | 1 | ROZPOCET
19 | K | 997013501 | Odvoz suti a vybouraných hmot na skládku nebo meziskládku se složením, na vzdálenost do 1 km | t | 2.38 |  | 0 | CS ÚRS 2025 02 |  | základní |  | 0 | 0 | 0 | 0 | 0 | 4 | K | 3 |  |  |  | ROZPOCET | 0 | 0 | 0 | 0 | 0 | 1 | 0 | 4 | -208126395
| Online PSC |  | https://podminky.urs.cz/item/CS_URS_2025_02/997013501 | [14 empty] | Online PSC | 3
20 | K | 997013509 | Odvoz suti a vybouraných hmot na skládku nebo meziskládku se složením, na vzdálenost Příplatek k ceně za každý další započatý 1 km přes 1 km | t | 47.6 |  | 0 | CS ÚRS 2025 02 |  | základní |  | 0 | 0 | 0 | 0 | 0 | 4 | K | 3 |  |  |  | ROZPOCET | 0 | 0 | 0 | 0 | 0 | 1 | 0 | 4 | -1352722622
| Online PSC |  | https://podminky.urs.cz/item/CS_URS_2025_02/997013509 | [14 empty] | Online PSC | 3
| VV |  | 2,38*20 'Přepočtené koeficientem množství |  | 47.6 | [12 empty] | VV | 3 | 2 | False | 1 | ROZPOCET
21 | K | 997013631 | Poplatek za uložení stavebního odpadu na skládce (skládkovné) směsného stavebního a demoličního zatříděného do Katalogu odpadů pod kódem 17 09 04 | t | 2.14 |  | 0 | CS ÚRS 2025 02 |  | základní |  | 0 | 0 | 0 | 0 | 0 | 4 | K | 3 |  |  |  | ROZPOCET | 0 | 0 | 0 | 0 | 0 | 1 | 0 | 4 | 25751745
| Online PSC |  | https://podminky.urs.cz/item/CS_URS_2025_02/997013631 | [14 empty] | Online PSC | 3
| VV |  | 2,380 |  | 2.38 | [12 empty] | VV | 3 | 2 | True | 0 | ROZPOCET
| VV |  | -0,240 |  | -0.24 | [12 empty] | VV | 3 | 2 | True | 0 | ROZPOCET
| VV |  | Součet |  | 2.14 | [12 empty] | VV | 3 | 4 | True | 1 | ROZPOCET
22 | K | 997013813 | Poplatek za uložení stavebního odpadu na skládce (skládkovné) z plastických hmot zatříděného do Katalogu odpadů pod kódem 17 02 03 | t | 0.24 |  | 0 | CS ÚRS 2025 02 |  | základní |  | 0 | 0 | 0 | 0 | 0 | 4 | K | 3 |  |  |  | ROZPOCET | 0 | 0 | 0 | 0 | 0 | 1 | 0 | 4 | 202035140
| Online PSC |  | https://podminky.urs.cz/item/CS_URS_2025_02/997013813 | [14 empty] | Online PSC | 3
| VV |  | 0,240 |  | 0.24 | [12 empty] | VV | 3 | 2 | True | 1 | ROZPOCET
| D | 998 | Přesun hmot |  |  |  | 0 |  |  |  |  | 0 |  | 0 |  | 0 | 1 | D | 2 |  |  |  | ROZPOCET | [6 empty] | 0
23 | K | 998018001 | Přesun hmot pro budovy občanské výstavby, bydlení, výrobu a služby ruční (bez užití mechanizace) vodorovná dopravní vzdálenost do 100 m pro budovy s jakoukoliv nosnou konstrukcí výšky do 6 m | t | 14.66 |  | 0 | CS ÚRS 2025 02 |  | základní |  | 0 | 0 | 0 | 0 | 0 | 4 | K | 3 |  |  |  | ROZPOCET | 0 | 0 | 0 | 0 | 0 | 1 | 0 | 4 | -181286903
| Online PSC |  | https://podminky.urs.cz/item/CS_URS_2025_02/998018001 | [14 empty] | Online PSC | 3
| D | PSV | Práce a dodávky PSV |  |  |  | 0 |  |  |  |  | 0 |  | 0.41081 |  | 0.24024 | 2 | D | 0 |  |  |  | ROZPOCET | [6 empty] | 0
| D | 711 | Izolace proti vodě, vlhkosti a plynům |  |  |  | 0 |  |  |  |  | 0 |  | 0.01457 |  | 0 | 2 | D | 1 |  |  |  | ROZPOCET | [6 empty] | 0
24 | K | 711747288 | Provedení detailů pásy přitavením opracování trubních prostupů na pevnou a volnou přírubu s dotěsněním tmelem, průměru do 200 mm | kus | 31 |  | 0 | CS ÚRS 2025 02 |  | základní |  | 0 | 0.00017 | 0.00527 | 0 | 0 | 16 | K | 2 |  |  |  | ROZPOCET | 0 | 0 | 0 | 0 | 0 | 1 | 0 | 16 | 639526311
| Online PSC |  | https://podminky.urs.cz/item/CS_URS_2025_02/711747288 | [14 empty] | Online PSC | 2
| VV |  | 5 |  | 5 | [12 empty] | VV | 2 | 2 | True | 0 | ROZPOCET
| VV |  | 26 |  | 26 | [12 empty] | VV | 2 | 2 | True | 0 | ROZPOCET
25 | M | 62851016 | prostupová tvarovka do spodní stavby s manžetou z asfaltového pásu DN 75 | kus | 5 |  | 0 |  |  | základní |  | 0 | 0.0003 | 0.0015 | 0 | 0 | 32 | M | 2 |  |  |  | ROZPOCET | 0 | 0 | 0 | 0 | 0 | 1 | 0 | 16 | 872302835
26 | M | 62851017 | prostupová tvarovka do spodní stavby s manžetou z asfaltového pásu DN 110 | kus | 26 |  | 0 | CS ÚRS 2025 02 |  | základní |  | 0 | 0.0003 | 0.0078 | 0 | 0 | 32 | M | 2 |  |  |  | ROZPOCET | 0 | 0 | 0 | 0 | 0 | 1 | 0 | 16 | -306410505
27 | K | 998711311 | Přesun hmot pro izolace proti vodě, vlhkosti a plynům stanovený procentní sazbou (%) z ceny vodorovná dopravní vzdálenost do 50 m ruční (bez užití mechanizace) v objektech výšky do 6 m | % |  |  | 0 | CS ÚRS 2025 02 |  | základní |  | 0 | 0 | 0 | 0 | 0 | 16 | K | 2 |  |  |  | ROZPOCET | 0 | 0 | 0 | 0 | 0 | 1 | 0 | 16 | 1265296057
| Online PSC |  | https://podminky.urs.cz/item/CS_URS_2025_02/998711311 | [14 empty] | Online PSC | 2
28 | K | 998711319 | Přesun hmot pro izolace proti vodě, vlhkosti a plynům stanovený procentní sazbou (%) z ceny vodorovná dopravní vzdálenost do 50 m Příplatek k cenám za ruční zvětšený přesun přes vymezenou vodorovnou dopravní vzdálenost za každých dalších započatých 50 m | % |  |  | 0 | CS ÚRS 2025 02 |  | základní |  | 0 | 0 | 0 | 0 | 0 | 16 | K | 2 |  |  |  | ROZPOCET | 0 | 0 | 0 | 0 | 0 | 1 | 0 | 16 | 1485163850
| Online PSC |  | https://podminky.urs.cz/item/CS_URS_2025_02/998711319 | [14 empty] | Online PSC | 2
| D | 721 | Zdravotechnika - vnitřní kanalizace |  |  |  | 0 |  |  |  |  | 0 |  | 0.36666 |  | 0.24024 | 2 | D | 1 |  |  |  | ROZPOCET | [6 empty] | 0
29 | K | 721171803 | Demontáž potrubí z novodurových trub odpadních nebo připojovacích do D 75 | m | 22 |  | 0 | CS ÚRS 2025 02 |  | základní |  | 0 | 0 | 0 | 0.0021 | 0.0462 | 16 | K | 2 |  |  |  | ROZPOCET | 0 | 0 | 0 | 0 | 0 | 1 | 0 | 16 | -698352851
| Online PSC |  | https://podminky.urs.cz/item/CS_URS_2025_02/721171803 | [14 empty] | Online PSC | 2
30 | K | 721171808 | Demontáž potrubí z novodurových trub odpadních nebo připojovacích přes 75 do D 114 | m | 98 |  | 0 | CS ÚRS 2025 02 |  | základní |  | 0 | 0 | 0 | 0.00198 | 0.19404 | 16 | K | 2 |  |  |  | ROZPOCET | 0 | 0 | 0 | 0 | 0 | 1 | 0 | 16 | 956248538
| Online PSC |  | https://podminky.urs.cz/item/CS_URS_2025_02/721171808 | [14 empty] | Online PSC | 2
31 | K | 721171915 | Opravy odpadního potrubí plastového propojení dosavadního potrubí DN 110 | kus | 14 |  | 0 | CS ÚRS 2025 02 |  | základní |  | 0 | 0.001 | 0.014 | 0 | 0 | 16 | K | 2 |  |  |  | ROZPOCET | 0 | 0 | 0 | 0 | 0 | 1 | 0 | 16 | 1763729509
| Online PSC |  | https://podminky.urs.cz/item/CS_URS_2025_02/721171915 | [14 empty] | Online PSC | 2
| VV |  | 14 |  | 14 | [12 empty] | VV | 2 | 2 | True | 1 | ROZPOCET
32 | K | 721173401 | Potrubí z trub PVC SN4 svodné (ležaté) DN 110 | m | 100 |  | 0 | CS ÚRS 2025 02 |  | základní |  | 0 | 0.00144 | 0.144 | 0 | 0 | 16 | K | 2 |  |  |  | ROZPOCET | 0 | 0 | 0 | 0 | 0 | 1 | 0 | 16 | -1442336164
| Online PSC |  | https://podminky.urs.cz/item/CS_URS_2025_02/721173401 | [14 empty] | Online PSC | 2
| VV |  | 98 |  | 98 | [12 empty] | VV | 2 | 2 | True | 0 | ROZPOCET
| VV |  | 2 |  | 2 | [12 empty] | VV | 2 | 2 | True | 0 | ROZPOCET
| VV |  | Součet |  | 100 | [12 empty] | VV | 2 | 4 | True | 1 | ROZPOCET
33 | K | 721173403 | Potrubí z trub PVC SN4 svodné (ležaté) DN 160 | m | 11 |  | 0 | CS ÚRS 2025 02 |  | základní |  | 0 | 0.00304 | 0.03344 | 0 | 0 | 16 | K | 2 |  |  |  | ROZPOCET | 0 | 0 | 0 | 0 | 0 | 1 | 0 | 16 | -314381709
| Online PSC |  | https://podminky.urs.cz/item/CS_URS_2025_02/721173403 | [14 empty] | Online PSC | 2
| VV |  | 11 |  | 11 | [12 empty] | VV | 2 | 2 | True | 1 | ROZPOCET
34 | K | 721174042 | Potrubí z trub polypropylenových připojovací DN 40 | m | 3 |  | 0 | CS ÚRS 2025 02 |  | základní |  | 0 | 0.00043 | 0.00129 | 0 | 0 | 16 | K | 2 |  |  |  | ROZPOCET | 0 | 0 | 0 | 0 | 0 | 1 | 0 | 16 | 1597259672
| Online PSC |  | https://podminky.urs.cz/item/CS_URS_2025_02/721174042 | [14 empty] | Online PSC | 2
| VV |  | 3 |  | 3 | [12 empty] | VV | 2 | 2 | True | 1 | ROZPOCET
35 | K | 721174043 | Potrubí z trub polypropylenových připojovací DN 50 | m | 34 |  | 0 | CS ÚRS 2025 02 |  | základní |  | 0 | 0.0005 | 0.017 | 0 | 0 | 16 | K | 2 |  |  |  | ROZPOCET | 0 | 0 | 0 | 0 | 0 | 1 | 0 | 16 | 1450517007
| Online PSC |  | https://podminky.urs.cz/item/CS_URS_2025_02/721174043 | [14 empty] | Online PSC | 2
| VV |  | 34 |  | 34 | [12 empty] | VV | 2 | 2 | True | 0 | ROZPOCET
| VV |  | Součet |  | 34 | [12 empty] | VV | 2 | 4 | True | 1 | ROZPOCET
36 | K | 721174044 | Potrubí z trub polypropylenových připojovací DN 75 | m | 22 |  | 0 | CS ÚRS 2025 02 |  | základní |  | 0 | 0.00076 | 0.01672 | 0 | 0 | 16 | K | 2 |  |  |  | ROZPOCET | 0 | 0 | 0 | 0 | 0 | 1 | 0 | 16 | -702171978
| Online PSC |  | https://podminky.urs.cz/item/CS_URS_2025_02/721174044 | [14 empty] | Online PSC | 2
| VV |  | 22 |  | 22 | [12 empty] | VV | 2 | 2 | True | 1 | ROZPOCET
37 | K | 721194104 | Vyměření přípojek na potrubí vyvedení a upevnění odpadních výpustek DN 40 | kus | 5 |  | 0 | CS ÚRS 2025 02 |  | základní |  | 0 | 0 | 0 | 0 | 0 | 16 | K | 2 |  |  |  | ROZPOCET | 0 | 0 | 0 | 0 | 0 | 1 | 0 | 16 | -771555933
| Online PSC |  | https://podminky.urs.cz/item/CS_URS_2025_02/721194104 | [14 empty] | Online PSC | 2
| VV |  | 1 |  | 1 | [12 empty] | VV | 2 | 2 | True | 0 | ROZPOCET
| VV |  | 1 |  | 1 | [12 empty] | VV | 2 | 2 | True | 0 | ROZPOCET
| VV |  | 2 |  | 2 | [12 empty] | VV | 2 | 2 | True | 0 | ROZPOCET
| VV |  | 1 |  | 1 | [12 empty] | VV | 2 | 2 | True | 0 | ROZPOCET
| VV |  | Součet |  | 5 | [12 empty] | VV | 2 | 4 | True | 1 | ROZPOCET
38 | M | 28614517 | redukce kanalizační PP třívrstvá zvukově izolovaná 50/40 úzké hrdlo | kus | 1 |  | 0 | CS ÚRS 2025 02 |  | základní |  | 0 | 0.00015 | 0.00015 | 0 | 0 | 32 | M | 2 |  |  |  | ROZPOCET | 0 | 0 | 0 | 0 | 0 | 1 | 0 | 16 | 1146300208
39 | M | 28614701 | redukce kanalizační PP třívrstvá zvukově izolovaná 40/32 | kus | 1 |  | 0 | CS ÚRS 2025 02 |  | základní |  | 0 | 2e-05 | 2e-05 | 0 | 0 | 32 | M | 2 |  |  |  | ROZPOCET | 0 | 0 | 0 | 0 | 0 | 1 | 0 | 16 | -1829137192
40 | M | 28615616 | koleno odpadní pro vysoké teploty HTB DN 40x87° | kus | 2 |  | 0 | CS ÚRS 2025 02 |  | základní |  | 0 | 4e-05 | 8e-05 | 0 | 0 | 32 | M | 2 |  |  |  | ROZPOCET | 0 | 0 | 0 | 0 | 0 | 1 | 0 | 16 | -1981228400
41 | M | 55161325 | uzávěrka zápachová umyvadlová s přípojkou pro pračku, myčku, s krycí růžicí odtoku DN 40 | kus | 1 |  | 0 | CS ÚRS 2025 02 |  | základní |  | 0 | 0.00023 | 0.00023 | 0 | 0 | 32 | M | 2 |  |  |  | ROZPOCET | 0 | 0 | 0 | 0 | 0 | 1 | 0 | 16 | 1500814566
42 | K | 721194105 | Vyměření přípojek na potrubí vyvedení a upevnění odpadních výpustek DN 50 | kus | 38 |  | 0 | CS ÚRS 2025 02 |  | základní |  | 0 | 0 | 0 | 0 | 0 | 16 | K | 2 |  |  |  | ROZPOCET | 0 | 0 | 0 | 0 | 0 | 1 | 0 | 16 | 1662474230
| Online PSC |  | https://podminky.urs.cz/item/CS_URS_2025_02/721194105 | [14 empty] | Online PSC | 2
| VV |  | 2 |  | 2 | [12 empty] | VV | 2 | 2 | True | 0 | ROZPOCET
| VV |  | 36 |  | 36 | [12 empty] | VV | 2 | 2 | True | 0 | ROZPOCET
| VV |  | Součet |  | 38 | [12 empty] | VV | 2 | 4 | True | 1 | ROZPOCET
43 | M | 28615623 | odbočka HTEA úhel 45° DN 50/50 | kus | 2 |  | 0 | CS ÚRS 2025 02 |  | základní |  | 0 | 8e-05 | 0.00016 | 0 | 0 | 32 | M | 2 |  |  |  | ROZPOCET | 0 | 0 | 0 | 0 | 0 | 1 | 0 | 16 | 1303782292
44 | M | 28615617 | koleno odpadní pro vysoké teploty HTB DN 50x87° | kus | 36 |  | 0 | CS ÚRS 2025 02 |  | základní |  | 0 | 5e-05 | 0.0018 | 0 | 0 | 32 | M | 2 |  |  |  | ROZPOCET | 0 | 0 | 0 | 0 | 0 | 1 | 0 | 16 | -442524322
45 | K | 721194107 | Vyměření přípojek na potrubí vyvedení a upevnění odpadních výpustek DN 70 | kus | 0 |  | 0 | CS ÚRS 2025 02 |  | základní |  | 0 | 0 | 0 | 0 | 0 | 16 | K | 2 |  |  |  | ROZPOCET | 0 | 0 | 0 | 0 | 0 | 1 | 0 | 16 | 1050445755
| Online PSC |  | https://podminky.urs.cz/item/CS_URS_2025_02/721194107 | [14 empty] | Online PSC | 2
46 | M | 28614518 | redukce kanalizační PP třívrstvá zvukově izolovaná 75/50 úzké hrdlo | kus | 2 |  | 0 | CS ÚRS 2025 02 |  | základní |  | 0 | 0.0003 | 0.0006 | 0 | 0 | 32 | M | 2 |  |  |  | ROZPOCET | 0 | 0 | 0 | 0 | 0 | 1 | 0 | 16 | -1670902389
47 | M | 28615631 | odbočka HTEA úhel 87° DN 75/75 | kus | 4 |  | 0 | CS ÚRS 2025 02 |  | základní |  | 0 | 0.00013 | 0.00052 | 0 | 0 | 32 | M | 2 |  |  |  | ROZPOCET | 0 | 0 | 0 | 0 | 0 | 1 | 0 | 16 | 1124833672
48 | M | 28615571 | odbočka HTEA úhel 87° DN 75/50 | kus | 1 |  | 0 | CS ÚRS 2025 02 |  | základní |  | 0 | 0.0001 | 0.0001 | 0 | 0 | 32 | M | 2 |  |  |  | ROZPOCET | 0 | 0 | 0 | 0 | 0 | 1 | 0 | 16 | -2139019475
49 | M | 28615611 | koleno odpadní pro vysoké teploty HTB DN 75x45° | kus | 1 |  | 0 | CS ÚRS 2025 02 |  | základní |  | 0 | 8e-05 | 8e-05 | 0 | 0 | 32 | M | 2 |  |  |  | ROZPOCET | 0 | 0 | 0 | 0 | 0 | 1 | 0 | 16 | 1461200429
50 | M | 28615618 | koleno odpadní pro vysoké teploty HTB DN 75x87° | kus | 4 |  | 0 | CS ÚRS 2025 02 |  | základní |  | 0 | 9e-05 | 0.00036 | 0 | 0 | 32 | M | 2 |  |  |  | ROZPOCET | 0 | 0 | 0 | 0 | 0 | 1 | 0 | 16 | -1485291272
51 | M | 28619497.1 | přechodka PE/PVC bez hrdla D 75 | kus | 8 |  | 0 |  |  | základní |  | 0 | 0.0003 | 0.0024 | 0 | 0 | 32 | M | 2 |  |  |  | ROZPOCET | 0 | 0 | 0 | 0 | 0 | 1 | 0 | 16 | -1239611573
52 | M | 28614692 | čistící kus kanalizační PP třívrstvý zvukově izolovaný DN 75 | kus | 5 |  | 0 | CS ÚRS 2025 02 |  | základní |  | 0 | 0.00021 | 0.00105 | 0 | 0 | 32 | M | 2 |  |  |  | ROZPOCET | 0 | 0 | 0 | 0 | 0 | 1 | 0 | 16 | 1325280255
53 | K | 721194109 | Vyměření přípojek na potrubí vyvedení a upevnění odpadních výpustek DN 110 | kus | 196 |  | 0 | CS ÚRS 2025 02 |  | základní |  | 0 | 0 | 0 | 0 | 0 | 16 | K | 2 |  |  |  | ROZPOCET | 0 | 0 | 0 | 0 | 0 | 1 | 0 | 16 | -1167257649
| Online PSC |  | https://podminky.urs.cz/item/CS_URS_2025_02/721194109 | [14 empty] | Online PSC | 2
| VV |  | 196 |  | 196 | [12 empty] | VV | 2 | 2 | True | 1 | ROZPOCET
54 | M | 28614519 | redukce kanalizační PP třívrstvá zvukově izolovaná 110/50 úzké hrdlo | kus | 17 |  | 0 | CS ÚRS 2025 02 |  | základní |  | 0 | 0.0004 | 0.0068 | 0 | 0 | 32 | M | 2 |  |  |  | ROZPOCET | 0 | 0 | 0 | 0 | 0 | 1 | 0 | 16 | -1396840191
| VV |  | 16+1 |  | 17 | [12 empty] | VV | 2 | 2 | True | 1 | ROZPOCET
55 | M | 28611387 | odbočka kanalizační plastová s hrdlem KG 110/110/45° | kus | 5 |  | 0 | CS ÚRS 2025 02 |  | základní |  | 0 | 0.00062 | 0.0031 | 0 | 0 | 32 | M | 2 |  |  |  | ROZPOCET | 0 | 0 | 0 | 0 | 0 | 1 | 0 | 16 | -1429469229
56 | M | 28615553 | odbočka HTEA úhel 45° DN 110/75 | kus | 1 |  | 0 | CS ÚRS 2025 02 |  | základní |  | 0 | 0.00026 | 0.00026 | 0 | 0 | 32 | M | 2 |  |  |  | ROZPOCET | 0 | 0 | 0 | 0 | 0 | 1 | 0 | 16 | -1156524911
57 | M | 42390530.1 | D+M - objímka ocelová dvojdílná DN 80 | kus | 6 |  | 0 |  |  | základní |  | 0 | 0.0009 | 0.0054 | 0 | 0 | 32 | M | 2 |  |  |  | ROZPOCET | 0 | 0 | 0 | 0 | 0 | 1 | 0 | 16 | 89237145
58 | M | 42390535.1 | D+M - objímka ocelová dvojdílná DN 100 | kus | 16 |  | 0 |  |  | základní |  | 0 | 0.0015 | 0.024 | 0 | 0 | 32 | M | 2 |  |  |  | ROZPOCET | 0 | 0 | 0 | 0 | 0 | 1 | 0 | 16 | 190095606
59 | M | 28615572 | odbočka HTEA úhel 87° DN 110/50 | kus | 2 |  | 0 | CS ÚRS 2025 02 |  | základní |  | 0 | 0.00023 | 0.00046 | 0 | 0 | 32 | M | 2 |  |  |  | ROZPOCET | 0 | 0 | 0 | 0 | 0 | 1 | 0 | 16 | -989324258
60 | M | 28611387.1 | odbočka kanalizační plastová s hrdlem KG 110/110/67° | kus | 3 |  | 0 |  |  | základní |  | 0 | 0.00062 | 0.00186 | 0 | 0 | 32 | M | 2 |  |  |  | ROZPOCET | 0 | 0 | 0 | 0 | 0 | 1 | 0 | 16 | -1303119641
61 | M | 28611926 | odbočka kanalizační plastová PP s hrdlem KG 110/110/87° | kus | 15 |  | 0 | CS ÚRS 2025 02 |  | základní |  | 0 | 0.0008 | 0.012 | 0 | 0 | 32 | M | 2 |  |  |  | ROZPOCET | 0 | 0 | 0 | 0 | 0 | 1 | 0 | 16 | -2122016546
62 | M | 28611353 | koleno kanalizační PVC KG 110x87° | kus | 52 |  | 0 | CS ÚRS 2025 02 |  | základní |  | 0 | 0.00034 | 0.01768 | 0 | 0 | 32 | M | 2 |  |  |  | ROZPOCET | 0 | 0 | 0 | 0 | 0 | 1 | 0 | 16 | 1769009957
63 | M | 28611352 | koleno kanalizační PVC KG 110x67° | kus | 6 |  | 0 | CS ÚRS 2025 02 |  | základní |  | 0 | 0.00031 | 0.00186 | 0 | 0 | 32 | M | 2 |  |  |  | ROZPOCET | 0 | 0 | 0 | 0 | 0 | 1 | 0 | 16 | -1251538017
64 | M | 28611351 | koleno kanalizační PVC KG 110x45° | kus | 10 |  | 0 | CS ÚRS 2025 02 |  | základní |  | 0 | 0.00028 | 0.0028 | 0 | 0 | 32 | M | 2 |  |  |  | ROZPOCET | 0 | 0 | 0 | 0 | 0 | 1 | 0 | 16 | 1995624793
65 | M | 28619497.2 | přechodka PE/PVC bez hrdla D 110 | kus | 30 |  | 0 |  |  | základní |  | 0 | 0.0003 | 0.009 | 0 | 0 | 32 | M | 2 |  |  |  | ROZPOCET | 0 | 0 | 0 | 0 | 0 | 1 | 0 | 16 | -1412803802
66 | M | 28619497.3 | přechodka PE/PVC bez hrdla D 125 | kus | 8 |  | 0 |  |  | základní |  | 0 | 0.0003 | 0.0024 | 0 | 0 | 32 | M | 2 |  |  |  | ROZPOCET | 0 | 0 | 0 | 0 | 0 | 1 | 0 | 16 | -928132047
67 | M | 28611388 | odbočka kanalizační plastová s hrdlem KG 125/110/45° | kus | 1 |  | 0 | CS ÚRS 2025 02 |  | základní |  | 0 | 0.00072 | 0.00072 | 0 | 0 | 32 | M | 2 |  |  |  | ROZPOCET | 0 | 0 | 0 | 0 | 0 | 1 | 0 | 16 | 390363064
68 | M | 28611425 | odbočka kanalizační plastová s hrdlem KG 125/110/87° | kus | 2 |  | 0 | CS ÚRS 2025 02 |  | základní |  | 0 | 0.0007 | 0.0014 | 0 | 0 | 32 | M | 2 |  |  |  | ROZPOCET | 0 | 0 | 0 | 0 | 0 | 1 | 0 | 16 | -880637388
69 | M | 28611427 | odbočka kanalizační plastová s hrdlem KG 160/110/87° | kus | 3 |  | 0 | CS ÚRS 2025 02 |  | základní |  | 0 | 0.001 | 0.003 | 0 | 0 | 32 | M | 2 |  |  |  | ROZPOCET | 0 | 0 | 0 | 0 | 0 | 1 | 0 | 16 | 1775424263
70 | M | 28611427.1 | odbočka kanalizační plastová s hrdlem KG 160/110/67° | kus | 1 |  | 0 |  |  | základní |  | 0 | 0.001 | 0.001 | 0 | 0 | 32 | M | 2 |  |  |  | ROZPOCET | 0 | 0 | 0 | 0 | 0 | 1 | 0 | 16 | 957707190
71 | M | 28611912 | odbočka kanalizační plastová s hrdlem KG 160/110/45° | kus | 5 |  | 0 | CS ÚRS 2025 02 |  | základní |  | 0 | 0.00128 | 0.0064 | 0 | 0 | 32 | M | 2 |  |  |  | ROZPOCET | 0 | 0 | 0 | 0 | 0 | 1 | 0 | 16 | 1629482694
72 | M | 28619497.4 | přechodka PE/PVC bez hrdla D 160 | kus | 2 |  | 0 |  |  | základní |  | 0 | 0.0003 | 0.0006 | 0 | 0 | 32 | M | 2 |  |  |  | ROZPOCET | 0 | 0 | 0 | 0 | 0 | 1 | 0 | 16 | -1843936858
73 | M | 28614693 | čistící kus kanalizační PP třívrstvý zvukově izolovaný DN 110 | kus | 11 |  | 0 | CS ÚRS 2025 02 |  | základní |  | 0 | 0.00045 | 0.00495 | 0 | 0 | 32 | M | 2 |  |  |  | ROZPOCET | 0 | 0 | 0 | 0 | 0 | 1 | 0 | 16 | 1042155364
74 | K | 721211421 | Podlahové vpusti se svislým odtokem DN 50/75/110 mřížka nerez 115x115 | kus | 3 |  | 0 | CS ÚRS 2025 02 |  | základní |  | 0 | 0.00101 | 0.00303 | 0 | 0 | 16 | K | 2 |  |  |  | ROZPOCET | 0 | 0 | 0 | 0 | 0 | 1 | 0 | 16 | -968822287
| Online PSC |  | https://podminky.urs.cz/item/CS_URS_2025_02/721211421 | [14 empty] | Online PSC | 2
| VV |  | 1 |  | 1 | [12 empty] | VV | 2 | 2 | True | 0 | ROZPOCET
| VV |  | 2 |  | 2 | [12 empty] | VV | 2 | 2 | True | 0 | ROZPOCET
| VV |  | Součet |  | 3 | [12 empty] | VV | 2 | 4 | True | 1 | ROZPOCET
75 | K | 721290111 | Zkouška těsnosti kanalizace v objektech vodou do DN 125 | m | 154 |  | 0 | CS ÚRS 2025 02 |  | základní |  | 0 | 0 | 0 | 0 | 0 | 16 | K | 2 |  |  |  | ROZPOCET | 0 | 0 | 0 | 0 | 0 | 1 | 0 | 16 | 1977630856
| Online PSC |  | https://podminky.urs.cz/item/CS_URS_2025_02/721290111 | [14 empty] | Online PSC | 2
| VV |  | 34 |  | 34 | [12 empty] | VV | 2 | 2 | True | 0 | ROZPOCET
| VV |  | 22 |  | 22 | [12 empty] | VV | 2 | 2 | True | 0 | ROZPOCET
| VV |  | 98 |  | 98 | [12 empty] | VV | 2 | 2 | True | 0 | ROZPOCET
| VV |  | Součet |  | 154 | [12 empty] | VV | 2 | 4 | True | 1 | ROZPOCET
76 | K | 721290112 | Zkouška těsnosti kanalizace v objektech vodou DN 150 nebo DN 200 | m | 11 |  | 0 | CS ÚRS 2025 02 |  | základní |  | 0 | 0 | 0 | 0 | 0 | 16 | K | 2 |  |  |  | ROZPOCET | 0 | 0 | 0 | 0 | 0 | 1 | 0 | 16 | -837956439
| Online PSC |  | https://podminky.urs.cz/item/CS_URS_2025_02/721290112 | [14 empty] | Online PSC | 2
| VV |  | 11 |  | 11 | [12 empty] | VV | 2 | 2 | True | 1 | ROZPOCET
77 | K | 721910922 | Pročištění ležatých svodů do DN 300 | m | 150 |  | 0 | CS ÚRS 2025 02 |  | základní |  | 0 | 0 | 0 | 0 | 0 | 64 | K | 2 |  |  |  | ROZPOCET | 0 | 0 | 0 | 0 | 0 | 1 | 0 | 64 | 2122089424
| Online PSC |  | https://podminky.urs.cz/item/CS_URS_2025_02/721910922 | [14 empty] | Online PSC | 2
| VV |  | 150 |  | 150 | [12 empty] | VV | 2 | 2 | True | 1 | ROZPOCET
78 | K | 722181116 | Ochrana potrubí plstěnými pásy DN 50 a DN 65 | m | 34 |  | 0 | CS ÚRS 2025 02 |  | základní |  | 0 | 0.0004 | 0.0136 | 0 | 0 | 16 | K | 2 |  |  |  | ROZPOCET | 0 | 0 | 0 | 0 | 0 | 1 | 0 | 16 | -2122212075
| Online PSC |  | https://podminky.urs.cz/item/CS_URS_2025_02/722181116 | [14 empty] | Online PSC | 2
79 | K | 722181117 | Ochrana potrubí plstěnými pásy DN 80 | m | 22 |  | 0 | CS ÚRS 2025 02 |  | základní |  | 0 | 0.00047 | 0.01034 | 0 | 0 | 16 | K | 2 |  |  |  | ROZPOCET | 0 | 0 | 0 | 0 | 0 | 1 | 0 | 16 | -416918378
| Online PSC |  | https://podminky.urs.cz/item/CS_URS_2025_02/722181117 | [14 empty] | Online PSC | 2
80 | K | 998721311 | Přesun hmot pro vnitřní kanalizaci stanovený procentní sazbou (%) z ceny vodorovná dopravní vzdálenost do 50 m ruční (bez užití mechanizace) v objektech výšky do 6 m | % |  |  | 0 | CS ÚRS 2025 02 |  | základní |  | 0 | 0 | 0 | 0 | 0 | 16 | K | 2 |  |  |  | ROZPOCET | 0 | 0 | 0 | 0 | 0 | 1 | 0 | 16 | -1172118279
| Online PSC |  | https://podminky.urs.cz/item/CS_URS_2025_02/998721311 | [14 empty] | Online PSC | 2
81 | K | 998721319 | Přesun hmot pro vnitřní kanalizaci stanovený procentní sazbou (%) z ceny vodorovná dopravní vzdálenost do 50 m Příplatek k cenám za ruční zvětšený přesun přes vymezenou vodorovnou dopravní vzdálenost za každých dalších započatých 50 m | % |  |  | 0 | CS ÚRS 2025 02 |  | základní |  | 0 | 0 | 0 | 0 | 0 | 16 | K | 2 |  |  |  | ROZPOCET | 0 | 0 | 0 | 0 | 0 | 1 | 0 | 16 | 84679582
| Online PSC |  | https://podminky.urs.cz/item/CS_URS_2025_02/998721319 | [14 empty] | Online PSC | 2
| D | 725 | Zdravotechnika - zařizovací předměty |  |  |  | 0 |  |  |  |  | 0 |  | 0.01365 |  | 0 | 2 | D | 1 |  |  |  | ROZPOCET | [6 empty] | 0
82 | K | 725869101 | Zápachové uzávěrky zařizovacích předmětů montáž zápachových uzávěrek umyvadlových do DN 40 | kus | 13 |  | 0 | CS ÚRS 2025 02 |  | základní |  | 0 | 0.00015 | 0.00195 | 0 | 0 | 16 | K | 2 |  |  |  | ROZPOCET | 0 | 0 | 0 | 0 | 0 | 1 | 0 | 16 | 1459872626
| Online PSC |  | https://podminky.urs.cz/item/CS_URS_2025_02/725869101 | [14 empty] | Online PSC | 2
83 | M | 55162001 | uzávěrka zápachová umyvadlová s celokovovým kulatým designem DN 32 | kus | 13 |  | 0 | CS ÚRS 2025 02 |  | základní |  | 0 | 0.0009 | 0.0117 | 0 | 0 | 32 | M | 2 |  |  |  | ROZPOCET | 0 | 0 | 0 | 0 | 0 | 1 | 0 | 16 | -2056902477
84 | K | 998725311 | Přesun hmot pro zařizovací předměty stanovený procentní sazbou (%) z ceny vodorovná dopravní vzdálenost do 50 m ruční (bez užití mechanizace) v objektech výšky do 6 m | % |  |  | 0 | CS ÚRS 2025 02 |  | základní |  | 0 | 0 | 0 | 0 | 0 | 16 | K | 2 |  |  |  | ROZPOCET | 0 | 0 | 0 | 0 | 0 | 1 | 0 | 16 | -1908051015
| Online PSC |  | https://podminky.urs.cz/item/CS_URS_2025_02/998725311 | [14 empty] | Online PSC | 2
85 | K | 998725319 | Přesun hmot pro zařizovací předměty stanovený procentní sazbou (%) z ceny vodorovná dopravní vzdálenost do 50 m Příplatek k cenám za ruční zvětšený přesun přes vymezenou vodorovnou dopravní vzdálenost za každých dalších započatých 50 m | % |  |  | 0 | CS ÚRS 2025 02 |  | základní |  | 0 | 0 | 0 | 0 | 0 | 16 | K | 2 |  |  |  | ROZPOCET | 0 | 0 | 0 | 0 | 0 | 1 | 0 | 16 | -94083860
| Online PSC |  | https://podminky.urs.cz/item/CS_URS_2025_02/998725319 | [14 empty] | Online PSC | 2
| D | 727 | Zdravotechnika - protipožární ochrana |  |  |  | 0 |  |  |  |  | 0 |  | 0.01593 |  | 0 | 2 | D | 1 |  |  |  | ROZPOCET | [6 empty] | 0
86 | K | 727223101 | Protipožární ochranné manžety plastového potrubí prostup stropem tloušťky 150 mm požární odolnost EI 90 D 50 | kus | 2 |  | 0 | CS ÚRS 2025 02 |  | základní |  | 0 | 0.0001 | 0.0002 | 0 | 0 | 4 | K | 2 |  |  |  | ROZPOCET | 0 | 0 | 0 | 0 | 0 | 1 | 0 | 4 | -1733328116
| Online PSC |  | https://podminky.urs.cz/item/CS_URS_2025_02/727223101 | [14 empty] | Online PSC | 2
87 | K | 727223103 | Protipožární ochranné manžety plastového potrubí prostup stropem tloušťky 150 mm požární odolnost EI 90 D 75 | kus | 6 |  | 0 | CS ÚRS 2025 02 |  | základní |  | 0 | 0.00024 | 0.00144 | 0 | 0 | 16 | K | 2 |  |  |  | ROZPOCET | 0 | 0 | 0 | 0 | 0 | 1 | 0 | 16 | -106175566
| Online PSC |  | https://podminky.urs.cz/item/CS_URS_2025_02/727223103 | [14 empty] | Online PSC | 2
88 | K | 727223105 | Protipožární ochranné manžety plastového potrubí prostup stropem tloušťky 150 mm požární odolnost EI 90 D 110 | kus | 19 |  | 0 | CS ÚRS 2025 02 |  | základní |  | 0 | 0.00051 | 0.00969 | 0 | 0 | 16 | K | 2 |  |  |  | ROZPOCET | 0 | 0 | 0 | 0 | 0 | 1 | 0 | 16 | -854002745
| Online PSC |  | https://podminky.urs.cz/item/CS_URS_2025_02/727223105 | [14 empty] | Online PSC | 2
89 | K | 727223108 | Protipožární ochranné manžety plastového potrubí prostup stropem tloušťky 150 mm požární odolnost EI 90 D 200 | kus | 1 |  | 0 | CS ÚRS 2025 02 |  | základní |  | 0 | 0.0046 | 0.0046 | 0 | 0 | 16 | K | 2 |  |  |  | ROZPOCET | 0 | 0 | 0 | 0 | 0 | 1 | 0 | 16 | -699075115
| Online PSC |  | https://podminky.urs.cz/item/CS_URS_2025_02/727223108 | [14 empty] | Online PSC | 2
90 | K | 998727311 | Přesun hmot pro protipožární ochranu stanovený procentní sazbou (%) z ceny vodorovná dopravní vzdálenost do 50 m ruční (bez užití mechanizace) v objektech výšky do 6 m | % |  |  | 0 | CS ÚRS 2025 02 |  | základní |  | 0 | 0 | 0 | 0 | 0 | 16 | K | 2 |  |  |  | ROZPOCET | 0 | 0 | 0 | 0 | 0 | 1 | 0 | 16 | -207040084
| Online PSC |  | https://podminky.urs.cz/item/CS_URS_2025_02/998727311 | [14 empty] | Online PSC | 2
91 | K | 998727319 | Přesun hmot pro protipožární ochranu stanovený procentní sazbou (%) z ceny vodorovná dopravní vzdálenost do 50 m Příplatek k cenám za ruční zvětšený přesun přes vymezenou vodorovnou dopravní vzdálenost za každých dalších započatých 50 m | % |  |  | 0 | CS ÚRS 2025 02 |  | základní |  | 0 | 0 | 0 | 0 | 0 | 16 | K | 2 |  |  |  | ROZPOCET | 0 | 0 | 0 | 0 | 0 | 1 | 0 | 16 | -1341794001
| Online PSC |  | https://podminky.urs.cz/item/CS_URS_2025_02/998727319 | [14 empty] | Online PSC | 2

## 3 - Zařizovací předměty
{a029d5e7-c480-445c-93b3-37a4fafae8e6}
2
| KRYCÍ LIST SOUPISU PRACÍ | [7 empty] | v --- níže se nacházejí doplnkové a pomocné údaje k sestavám --- v | [8 empty] | False
Stavba:
Rekonstrukce rehabilitace v 1.PP budovy B v HNSP v Bílině
Objekt:
5 - ZTI
Soupis:
3 - Zařizovací předměty
| KSO: |  |  |  |  | CC-CZ:
| Místo: |  |  |  |  | Datum: | 14. 12. 2025
| Zadavatel: |  |  |  |  | IČ: | 00266230
|  | Město Bílina, Břežánská 50/4, 418 01 Bílina |  |  |  | DIČ: | CZ00266230
| Účastník: |  |  |  |  | IČ: | Vyplň údaj
|  | Vyplň údaj |  |  |  | DIČ: | Vyplň údaj
| Projektant: |  |  |  |  | IČ:
DIČ:
| Zpracovatel: |  |  |  |  | IČ:
DIČ:
Poznámka:
Soupis prací je sestaven s využitím Cenové soustavy ÚRS. Položky, které pochází z této cenové soustavy, jsou ve sloupci 'Cenová soustava' označeny popisem 'CS ÚRS' a úrovní příslušného kalendářního pololetí. Veškeré další informace vymezující popis a podmínky použití těchto položek z Cenové soustavy, které nejsou uvedeny přímo v soupisu prací, jsou neomezeně dálkově k dispozici na webu podminky.urs.cz.
| Cena bez DPH | [5 empty] | 0
|  |  | Základ daně |  |  | Sazba daně | Výše daně
| DPH | základní | 0 |  |  | 21% | 0
|  | snížená | 0 |  |  | 12% | 0
|  | zákl. přenesená | 0 |  |  | 21% | 0
|  | sníž. přenesená | 0 |  |  | 12% | 0
|  | nulová | 0 |  |  | 0% | 0
| Cena s DPH |  |  | v | CZK |  | 0
REKAPITULACE ČLENĚNÍ SOUPISU PRACÍ
Stavba:
Rekonstrukce rehabilitace v 1.PP budovy B v HNSP v Bílině
Objekt:
5 - ZTI
Soupis:
3 - Zařizovací předměty
Místo: | [5 empty] | Datum: | 14. 12. 2025
Zadavatel: |  |  | Město Bílina, Břežánská 50/4, 418 01 Bílina |  |  | Projektant:
Účastník: |  |  | Vyplň údaj |  |  | Zpracovatel:
Kód dílu - Popis | [6 empty] | Cena celkem [CZK]
Náklady stavby celkem | [6 empty] | 0 | [11 empty] | -1
| PSV - Práce a dodávky PSV | [5 empty] | 0
| 725 - Zdravotechnika - zařizovací předměty | [5 empty] | 0
| 726 - Zdravotechnika - předstěnové instalace | [5 empty] | 0
SOUPIS PRACÍ
Stavba:
Rekonstrukce rehabilitace v 1.PP budovy B v HNSP v Bílině
Objekt:
5 - ZTI
Soupis:
3 - Zařizovací předměty
Místo: | [5 empty] | Datum: | 14. 12. 2025
Zadavatel: |  |  | Město Bílina, Břežánská 50/4, 418 01 Bílina |  |  | Projektant:
Účastník: |  |  | Vyplň údaj |  |  | Zpracovatel:
PČ | Typ | Kód | Popis | MJ | Množství | J.cena [CZK] | Cena celkem [CZK] | Cenová soustava |  | DPH | J. Nh [h] | Nh celkem [h] | J. hmotnost [t] | Hmotnost celkem [t] | J. suť [t] | Suť Celkem [t]
Náklady soupisu celkem | [6 empty] | 0 |  |  |  |  | 0 |  | 0.59323 |  | 0 |  | D | -1 | [10 empty] | 0
| D | PSV | Práce a dodávky PSV |  |  |  | 0 |  |  |  |  | 0 |  | 0.59323 |  | 0 | 2 | D | 0 |  |  |  | ROZPOCET | [6 empty] | 0
| D | 725 | Zdravotechnika - zařizovací předměty |  |  |  | 0 |  |  |  |  | 0 |  | 0.52848 |  | 0 | 2 | D | 1 |  |  |  | ROZPOCET | [6 empty] | 0
1 | K | 725112022 | Zařízení záchodů klozety keramické závěsné na nosné stěny s hlubokým splachováním odpad vodorovný | soubor | 6 |  | 0 | CS ÚRS 2025 02 |  | základní |  | 0 | 0.01747 | 0.10482 | 0 | 0 | 16 | K | 2 |  |  |  | ROZPOCET | 0 | 0 | 0 | 0 | 0 | 1 | 0 | 16 | -1493228026
| Online PSC |  | https://podminky.urs.cz/item/CS_URS_2025_02/725112022 | [14 empty] | Online PSC | 2
2 | K | 725112023 | Zařízení záchodů klozety keramické závěsné na nosné stěny s hlubokým splachováním pro handicapované odpad vodorovný | soubor | 1 |  | 0 | CS ÚRS 2025 02 |  | základní |  | 0 | 0.02549 | 0.02549 | 0 | 0 | 16 | K | 2 |  |  |  | ROZPOCET | 0 | 0 | 0 | 0 | 0 | 1 | 0 | 16 | 362845296
| Online PSC |  | https://podminky.urs.cz/item/CS_URS_2025_02/725112023 | [14 empty] | Online PSC | 2
3 | K | 725129102 | Pisoárové záchodky montáž ostatních typů automatických | kus | 2 |  | 0 | CS ÚRS 2025 02 |  | základní |  | 0 | 8e-05 | 0.00016 | 0 | 0 | 16 | K | 2 |  |  |  | ROZPOCET | 0 | 0 | 0 | 0 | 0 | 1 | 0 | 16 | -748277370
| Online PSC |  | https://podminky.urs.cz/item/CS_URS_2025_02/725129102 | [14 empty] | Online PSC | 2
4 | M | 64251311 | pisoár keramický automatický s radarovým splachovačem a integrovaným zdrojem 230V AC | kus | 2 |  | 0 | CS ÚRS 2025 02 |  | základní |  | 0 | 0.019 | 0.038 | 0 | 0 | 128 | M | 2 |  |  |  | ROZPOCET | 0 | 0 | 0 | 0 | 0 | 1 | 0 | 128 | -1880520673
5 | K | 725211602 | Umyvadla keramická bílá bez výtokových armatur připevněná na stěnu šrouby bez sloupu nebo krytu na sifon, šířka umyvadla 550 mm | soubor | 12 |  | 0 | CS ÚRS 2025 02 |  | základní |  | 0 | 0.01547 | 0.18564 | 0 | 0 | 16 | K | 2 |  |  |  | ROZPOCET | 0 | 0 | 0 | 0 | 0 | 1 | 0 | 16 | 1678093561
| Online PSC |  | https://podminky.urs.cz/item/CS_URS_2025_02/725211602 | [14 empty] | Online PSC | 2
6 | K | 725211681 | Umyvadla keramická bílá bez výtokových armatur připevněná na stěnu šrouby zdravotní, šířka umyvadla 640 mm | soubor | 1 |  | 0 | CS ÚRS 2025 02 |  | základní |  | 0 | 0.01971 | 0.01971 | 0 | 0 | 16 | K | 2 |  |  |  | ROZPOCET | 0 | 0 | 0 | 0 | 0 | 1 | 0 | 16 | -959992169
| Online PSC |  | https://podminky.urs.cz/item/CS_URS_2025_02/725211681 | [14 empty] | Online PSC | 2
7 | K | 725241216.1 | Vanička sprchová z litého polymermramoru obdélníková 1000x900 mm | soubor | 1 |  | 0 |  |  | základní |  | 0 | 0.03643 | 0.03643 | 0 | 0 | 16 | K | 2 |  |  |  | ROZPOCET | 0 | 0 | 0 | 0 | 0 | 1 | 0 | 16 | 2067034066
8 | K | 725244142.1 | Dveře sprchové polorámové skleněné tl. 6 mm otvíravé jednokřídlové do niky na vaničku šířky 600 mm | soubor | 1 |  | 0 |  |  | základní |  | 0 | 0.02808 | 0.02808 | 0 | 0 | 16 | K | 2 |  |  |  | ROZPOCET | 0 | 0 | 0 | 0 | 0 | 1 | 0 | 16 | -1689993791
9 | K | 725244202.1 | Zástěna sprchová skleněná tl. 6 mm pevná bezdveřová na vaničku šířky 400 mm | soubor | 1 |  | 0 |  |  | základní |  | 0 | 0.02062 | 0.02062 | 0 | 0 | 16 | K | 2 |  |  |  | ROZPOCET | 0 | 0 | 0 | 0 | 0 | 1 | 0 | 16 | 977725147
10 | K | 725291668 | Montáž doplňků zařízení koupelen a záchodů madla invalidního rovného | kus | 1 |  | 0 | CS ÚRS 2025 02 |  | základní |  | 0 | 0 | 0 | 0 | 0 | 16 | K | 2 |  |  |  | ROZPOCET | 0 | 0 | 0 | 0 | 0 | 1 | 0 | 16 | -960803067
| Online PSC |  | https://podminky.urs.cz/item/CS_URS_2025_02/725291668 | [14 empty] | Online PSC | 2
11 | M | 55147100 | madlo invalidní krakorcové nerez lesk 600mm | kus | 1 |  | 0 | CS ÚRS 2025 02 |  | základní |  | 0 | 0.00075 | 0.00075 | 0 | 0 | 32 | M | 2 |  |  |  | ROZPOCET | 0 | 0 | 0 | 0 | 0 | 1 | 0 | 16 | -5814002
12 | K | 725291679 | Montáž doplňků zařízení koupelen a záchodů zrcadla nástěnného sklopného | kus | 1 |  | 0 | CS ÚRS 2025 02 |  | základní |  | 0 | 0 | 0 | 0 | 0 | 16 | K | 2 |  |  |  | ROZPOCET | 0 | 0 | 0 | 0 | 0 | 1 | 0 | 16 | 862624482
| Online PSC |  | https://podminky.urs.cz/item/CS_URS_2025_02/725291679 | [14 empty] | Online PSC | 2
13 | M | 55441012 | zrcadlo sklopné leštěný nerez 400x600mm | kus | 1 |  | 0 | CS ÚRS 2025 02 |  | základní |  | 0 | 0.007 | 0.007 | 0 | 0 | 32 | M | 2 |  |  |  | ROZPOCET | 0 | 0 | 0 | 0 | 0 | 1 | 0 | 16 | 64863404
14 | K | 725291669 | Montáž doplňků zařízení koupelen a záchodů madla invalidního krakorcového | kus | 1 |  | 0 | CS ÚRS 2025 02 |  | základní |  | 0 | 0 | 0 | 0 | 0 | 16 | K | 2 |  |  |  | ROZPOCET | 0 | 0 | 0 | 0 | 0 | 1 | 0 | 16 | 381747696
| Online PSC |  | https://podminky.urs.cz/item/CS_URS_2025_02/725291669 | [14 empty] | Online PSC | 2
15 | M | 55147101 | madlo invalidní krakorcové nerez lesk 900mm | kus | 1 |  | 0 | CS ÚRS 2025 02 |  | základní |  | 0 | 0.00085 | 0.00085 | 0 | 0 | 32 | M | 2 |  |  |  | ROZPOCET | 0 | 0 | 0 | 0 | 0 | 1 | 0 | 16 | -610426999
16 | K | 725291670 | Montáž doplňků zařízení koupelen a záchodů madla invalidního krakorcového sklopného | kus | 1 |  | 0 | CS ÚRS 2025 02 |  | základní |  | 0 | 0 | 0 | 0 | 0 | 16 | K | 2 |  |  |  | ROZPOCET | 0 | 0 | 0 | 0 | 0 | 1 | 0 | 16 | -1208595152
| Online PSC |  | https://podminky.urs.cz/item/CS_URS_2025_02/725291670 | [14 empty] | Online PSC | 2
17 | M | 55147112 | madlo invalidní krakorcové sklopné na sloupku kotveném do podlahy nerez lesk 800mm | kus | 1 |  | 0 | CS ÚRS 2025 02 |  | základní |  | 0 | 0.0009 | 0.0009 | 0 | 0 | 32 | M | 2 |  |  |  | ROZPOCET | 0 | 0 | 0 | 0 | 0 | 1 | 0 | 16 | -1746906941
18 | K | 725311121 | Dřezy bez výtokových armatur jednoduché se zápachovou uzávěrkou nerezové s odkapávací plochou 560x480 mm a miskou | soubor | 1 |  | 0 | CS ÚRS 2025 02 |  | základní |  | 0 | 0.00506 | 0.00506 | 0 | 0 | 16 | K | 2 |  |  |  | ROZPOCET | 0 | 0 | 0 | 0 | 0 | 1 | 0 | 16 | -1244028229
| Online PSC |  | https://podminky.urs.cz/item/CS_URS_2025_02/725311121 | [14 empty] | Online PSC | 2
19 | K | 725331112 | Výlevky bez výtokových armatur a splachovací nádrže keramické se sklopnou plastovou mřížkou závěsné, výšky 500 mm | soubor | 1 |  | 0 | CS ÚRS 2025 02 |  | základní |  | 0 | 0.01745 | 0.01745 | 0 | 0 | 16 | K | 2 |  |  |  | ROZPOCET | 0 | 0 | 0 | 0 | 0 | 1 | 0 | 16 | 2054754928
| Online PSC |  | https://podminky.urs.cz/item/CS_URS_2025_02/725331112 | [14 empty] | Online PSC | 2
20 | K | 725821311 | Baterie dřezové nástěnné pákové s otáčivým kulatým ústím a délkou ramínka 200 mm | soubor | 1 |  | 0 | CS ÚRS 2025 02 |  | základní |  | 0 | 0.00208 | 0.00208 | 0 | 0 | 16 | K | 2 |  |  |  | ROZPOCET | 0 | 0 | 0 | 0 | 0 | 1 | 0 | 16 | -2126497623
| Online PSC |  | https://podminky.urs.cz/item/CS_URS_2025_02/725821311 | [14 empty] | Online PSC | 2
21 | K | 725821312 | Baterie dřezové nástěnné pákové s otáčivým kulatým ústím a délkou ramínka 300 mm | soubor | 1 |  | 0 | CS ÚRS 2025 02 |  | základní |  | 0 | 0.00172 | 0.00172 | 0 | 0 | 16 | K | 2 |  |  |  | ROZPOCET | 0 | 0 | 0 | 0 | 0 | 1 | 0 | 16 | 1465575676
| Online PSC |  | https://podminky.urs.cz/item/CS_URS_2025_02/725821312 | [14 empty] | Online PSC | 2
22 | K | 725822651 | Baterie umyvadlové stojánkové automatické senzorové směšovací teplota vody na baterii | soubor | 12 |  | 0 | CS ÚRS 2025 02 |  | základní |  | 0 | 0.00184 | 0.02208 | 0 | 0 | 16 | K | 2 |  |  |  | ROZPOCET | 0 | 0 | 0 | 0 | 0 | 1 | 0 | 16 | -668413554
| Online PSC |  | https://podminky.urs.cz/item/CS_URS_2025_02/725822651 | [14 empty] | Online PSC | 2
23 | K | 725829132 | Baterie umyvadlové montáž ostatních typů stojánkových automatických senzorových | kus | 1 |  | 0 | CS ÚRS 2025 02 |  | základní |  | 0 | 4e-05 | 4e-05 | 0 | 0 | 16 | K | 2 |  |  |  | ROZPOCET | 0 | 0 | 0 | 0 | 0 | 1 | 0 | 16 | -864785328
| Online PSC |  | https://podminky.urs.cz/item/CS_URS_2025_02/725829132 | [14 empty] | Online PSC | 2
24 | M | 55144083 | baterie umyvadlová automatická stojánková směšovací dlouhý výtok pro bateriové napájení | kus | 1 |  | 0 | CS ÚRS 2025 02 |  | základní |  | 0 | 0.0025 | 0.0025 | 0 | 0 | 32 | M | 2 |  |  |  | ROZPOCET | 0 | 0 | 0 | 0 | 0 | 1 | 0 | 16 | 506565962
25 | K | 725841354 | Baterie sprchové automatické s termostatickým ventilem a sprchovou růžicí | soubor | 1 |  | 0 | CS ÚRS 2025 02 |  | základní |  | 0 | 0.00294 | 0.00294 | 0 | 0 | 16 | K | 2 |  |  |  | ROZPOCET | 0 | 0 | 0 | 0 | 0 | 1 | 0 | 16 | -876640110
| Online PSC |  | https://podminky.urs.cz/item/CS_URS_2025_02/725841354 | [14 empty] | Online PSC | 2
26 | K | 725859102 | Ventily odpadní pro zařizovací předměty montáž ventilů přes 32 do DN 50 | kus | 14 |  | 0 | CS ÚRS 2025 02 |  | základní |  | 0 | 6e-05 | 0.00084 | 0 | 0 | 16 | K | 2 |  |  |  | ROZPOCET | 0 | 0 | 0 | 0 | 0 | 1 | 0 | 16 | -1575000565
| Online PSC |  | https://podminky.urs.cz/item/CS_URS_2025_02/725859102 | [14 empty] | Online PSC | 2
27 | M | 55161007 | ventil odpadní umyvadlový celokovový CLICK/CLACK s přepadem a připojovacím závitem 5/4" | kus | 14 |  | 0 | CS ÚRS 2025 02 |  | základní |  | 0 | 0.00038 | 0.00532 | 0 | 0 | 32 | M | 2 |  |  |  | ROZPOCET | 0 | 0 | 0 | 0 | 0 | 1 | 0 | 16 | -1047940989
28 | K | 43 | VÍŘIVÁ VANA PRO HORNÍ KONČETINY D+M | kus | 1 |  | 0 |  |  | základní |  | 0 | 0 | 0 | 0 | 0 | 16 | K | 2 |  |  |  | ROZPOCET | 0 | 0 | 0 | 0 | 0 | 1 | 0 | 16 | 470415032
| P |  | Poznámka k položce: vířivá vana určená pro masáž horních končetin, hlavní vypínač (pneumatický) na spuštění a ukončení terapie ON/OFF, páková baterie pro napouštění vany, napouštění vany přes trysky, ventil na mechanické vypouštění, 10 hydromasážních trysek s mechanickým přivzdušněním, ochrana čerpadla proti chodu na sucho, sprchový set. objem 25l, hydromasážní zóny 1, kontinuální hydromasážní mód, hydromasáž s mechanickým řízením přidávání vzduchu, mechanické napouštění a vypouštění, vysouvací sprcha, směšovací mechanický ventil sprchy | [14 empty] | P | 2
| VV |  | 1 |  | 1 | [12 empty] | VV | 2 | 2 | True | 1 | ROZPOCET
29 | K | 44 | SEDACÍ VÍŘIVÁ VANA PRO DOLNÍ KONČETINY D+M | kus | 1 |  | 0 |  |  | základní |  | 0 | 0 | 0 | 0 | 0 | 16 | K | 2 |  |  |  | ROZPOCET | 0 | 0 | 0 | 0 | 0 | 1 | 0 | 16 | 1224043212
| P |  | Poznámka k položce: vířivá vana pro masáž dolních končetin (kotníky + kolena), hlavní vypínač (pneumatický) na spuštění a ukončení terapie ON/OFF, ventil na napouštění vany, ventil na mechanické vypuštění vany. 6 hydromasážních trysek s přivzdušněním, ochrana proti chodu na sucho, sprchový set. objem 140l, hydromasážní zóny 1, kontinuální hydromasážní mód, hydromasáž s mechanickým řízením přidávání vzduchu, mechanické napouštění a vypouštění, mechanický ventil pro teplou a studenou vodu, vysouvací sprcha, směšovací mechanický ventil sprchy | [14 empty] | P | 2
30 | K | 998725311 | Přesun hmot pro zařizovací předměty stanovený procentní sazbou (%) z ceny vodorovná dopravní vzdálenost do 50 m ruční (bez užití mechanizace) v objektech výšky do 6 m | % |  |  | 0 | CS ÚRS 2025 02 |  | základní |  | 0 | 0 | 0 | 0 | 0 | 16 | K | 2 |  |  |  | ROZPOCET | 0 | 0 | 0 | 0 | 0 | 1 | 0 | 16 | -468955632
| Online PSC |  | https://podminky.urs.cz/item/CS_URS_2025_02/998725311 | [14 empty] | Online PSC | 2
31 | K | 998725319 | Přesun hmot pro zařizovací předměty stanovený procentní sazbou (%) z ceny vodorovná dopravní vzdálenost do 50 m Příplatek k cenám za ruční zvětšený přesun přes vymezenou vodorovnou dopravní vzdálenost za každých dalších započatých 50 m | % |  |  | 0 | CS ÚRS 2025 02 |  | základní |  | 0 | 0 | 0 | 0 | 0 | 16 | K | 2 |  |  |  | ROZPOCET | 0 | 0 | 0 | 0 | 0 | 1 | 0 | 16 | 1512143884
| Online PSC |  | https://podminky.urs.cz/item/CS_URS_2025_02/998725319 | [14 empty] | Online PSC | 2
| D | 726 | Zdravotechnika - předstěnové instalace |  |  |  | 0 |  |  |  |  | 0 |  | 0.06475 |  | 0 | 2 | D | 1 |  |  |  | ROZPOCET | [6 empty] | 0
32 | K | 726111031 | Předstěnové instalační systémy pro zazdění do masivních zděných konstrukcí pro závěsné klozety ovládání zepředu, stavební výška 1080 mm | soubor | 6 |  | 0 | CS ÚRS 2025 02 |  | základní |  | 0 | 0.0092 | 0.0552 | 0 | 0 | 16 | K | 2 |  |  |  | ROZPOCET | 0 | 0 | 0 | 0 | 0 | 1 | 0 | 16 | 1826534517
| Online PSC |  | https://podminky.urs.cz/item/CS_URS_2025_02/726111031 | [14 empty] | Online PSC | 2
33 | K | 726111041 | Předstěnové instalační systémy pro zazdění do masivních zděných konstrukcí pro závěsné klozety ovládání shora, stavební výška 820 mm | soubor | 1 |  | 0 | CS ÚRS 2025 02 |  | základní |  | 0 | 0.0085 | 0.0085 | 0 | 0 | 16 | K | 2 |  |  |  | ROZPOCET | 0 | 0 | 0 | 0 | 0 | 1 | 0 | 16 | 876124159
| Online PSC |  | https://podminky.urs.cz/item/CS_URS_2025_02/726111041 | [14 empty] | Online PSC | 2
34 | K | 726191001 | Ostatní příslušenství instalačních systémů zvukoizolační souprava pro WC a bidet | soubor | 7 |  | 0 | CS ÚRS 2025 02 |  | základní |  | 0 | 0.00015 | 0.00105 | 0 | 0 | 16 | K | 2 |  |  |  | ROZPOCET | 0 | 0 | 0 | 0 | 0 | 1 | 0 | 16 | -619533346
| Online PSC |  | https://podminky.urs.cz/item/CS_URS_2025_02/726191001 | [14 empty] | Online PSC | 2
| VV |  | 6 |  | 6 | [12 empty] | VV | 2 | 2 | True | 0 | ROZPOCET
| VV |  | 1 |  | 1 | [12 empty] | VV | 2 | 2 | True | 0 | ROZPOCET
| VV |  | Součet |  | 7 | [12 empty] | VV | 2 | 4 | True | 1 | ROZPOCET
35 | K | 998726311 | Přesun hmot pro instalační prefabrikáty stanovený procentní sazbou (%) z ceny vodorovná dopravní vzdálenost do 50 m ruční (bez užití mechanizace) v objektech výšky do 6 m | % |  |  | 0 | CS ÚRS 2025 02 |  | základní |  | 0 | 0 | 0 | 0 | 0 | 16 | K | 2 |  |  |  | ROZPOCET | 0 | 0 | 0 | 0 | 0 | 1 | 0 | 16 | 2000724773
| Online PSC |  | https://podminky.urs.cz/item/CS_URS_2025_02/998726311 | [14 empty] | Online PSC | 2
36 | K | 998726319 | Přesun hmot pro instalační prefabrikáty stanovený procentní sazbou (%) z ceny vodorovná dopravní vzdálenost do 50 m Příplatek k cenám za ruční zvětšený přesun přes vymezenou vodorovnou dopravní vzdálenost za každých dalších započatých 50 m | % |  |  | 0 | CS ÚRS 2025 02 |  | základní |  | 0 | 0 | 0 | 0 | 0 | 16 | K | 2 |  |  |  | ROZPOCET | 0 | 0 | 0 | 0 | 0 | 1 | 0 | 16 | 734209357
| Online PSC |  | https://podminky.urs.cz/item/CS_URS_2025_02/998726319 | [14 empty] | Online PSC | 2

## 1 - Elektroinstalace - si...
{5fa6b94e-9ef0-48ce-bc3a-e1b9ca68408c}
2
| KRYCÍ LIST SOUPISU PRACÍ | [7 empty] | v --- níže se nacházejí doplnkové a pomocné údaje k sestavám --- v | [8 empty] | False
Stavba:
Rekonstrukce rehabilitace v 1.PP budovy B v HNSP v Bílině
Objekt:
6 - Elektroinstalace
Soupis:
1 - Elektroinstalace - silnoproud
| KSO: |  |  |  |  | CC-CZ:
| Místo: |  |  |  |  | Datum: | 14. 12. 2025
| Zadavatel: |  |  |  |  | IČ: | 00266230
|  | Město Bílina, Břežánská 50/4, 418 01 Bílina |  |  |  | DIČ: | CZ00266230
| Účastník: |  |  |  |  | IČ: | Vyplň údaj
|  | Vyplň údaj |  |  |  | DIČ: | Vyplň údaj
| Projektant: |  |  |  |  | IČ:
DIČ:
| Zpracovatel: |  |  |  |  | IČ:
DIČ:
Poznámka:
Soupis prací je sestaven s využitím Cenové soustavy ÚRS. Položky, které pochází z této cenové soustavy, jsou ve sloupci 'Cenová soustava' označeny popisem 'CS ÚRS' a úrovní příslušného kalendářního pololetí. Veškeré další informace vymezující popis a podmínky použití těchto položek z Cenové soustavy, které nejsou uvedeny přímo v soupisu prací, jsou neomezeně dálkově k dispozici na webu podminky.urs.cz.
| Cena bez DPH | [5 empty] | 0
|  |  | Základ daně |  |  | Sazba daně | Výše daně
| DPH | základní | 0 |  |  | 21% | 0
|  | snížená | 0 |  |  | 12% | 0
|  | zákl. přenesená | 0 |  |  | 21% | 0
|  | sníž. přenesená | 0 |  |  | 12% | 0
|  | nulová | 0 |  |  | 0% | 0
| Cena s DPH |  |  | v | CZK |  | 0
REKAPITULACE ČLENĚNÍ SOUPISU PRACÍ
Stavba:
Rekonstrukce rehabilitace v 1.PP budovy B v HNSP v Bílině
Objekt:
6 - Elektroinstalace
Soupis:
1 - Elektroinstalace - silnoproud
Místo: | [5 empty] | Datum: | 14. 12. 2025
Zadavatel: |  |  | Město Bílina, Břežánská 50/4, 418 01 Bílina |  |  | Projektant:
Účastník: |  |  | Vyplň údaj |  |  | Zpracovatel:
Kód dílu - Popis | [6 empty] | Cena celkem [CZK]
Náklady stavby celkem | [6 empty] | 0 | [11 empty] | -1
| HSV - Práce a dodávky HSV | [5 empty] | 0
| 6 - Úpravy povrchů, podlahy a osazování výplní | [5 empty] | 0
| 61 - Úprava povrchů vnitřních | [5 empty] | 0
| 9 - Ostatní konstrukce a práce, bourání | [5 empty] | 0
| 97 - Prorážení otvorů a ostatní bourací práce | [5 empty] | 0
| 997 - Přesun sutě | [5 empty] | 0
| 998 - Přesun hmot | [5 empty] | 0
| PSV - Práce a dodávky PSV | [5 empty] | 0
| 741 - Elektroinstalace - silnoproud | [5 empty] | 0
| 742 - Elektroinstalace - slaboproud | [5 empty] | 0
| M - Práce a dodávky M | [5 empty] | 0
| 21-M - Elektromontáže | [5 empty] | 0
SOUPIS PRACÍ
Stavba:
Rekonstrukce rehabilitace v 1.PP budovy B v HNSP v Bílině
Objekt:
6 - Elektroinstalace
Soupis:
1 - Elektroinstalace - silnoproud
Místo: | [5 empty] | Datum: | 14. 12. 2025
Zadavatel: |  |  | Město Bílina, Břežánská 50/4, 418 01 Bílina |  |  | Projektant:
Účastník: |  |  | Vyplň údaj |  |  | Zpracovatel:
PČ | Typ | Kód | Popis | MJ | Množství | J.cena [CZK] | Cena celkem [CZK] | Cenová soustava |  | DPH | J. Nh [h] | Nh celkem [h] | J. hmotnost [t] | Hmotnost celkem [t] | J. suť [t] | Suť Celkem [t]
Náklady soupisu celkem | [6 empty] | 0 |  |  |  |  | 0 |  | 2.3493 |  | 1.1504 |  | D | -1 | [10 empty] | 0
| D | HSV | Práce a dodávky HSV |  |  |  | 0 |  |  |  |  | 0 |  | 0.58938 |  | 1.1504 | 1 | D | 0 |  |  |  | ROZPOCET | [6 empty] | 0
| D | 6 | Úpravy povrchů, podlahy a osazování výplní |  |  |  | 0 |  |  |  |  | 0 |  | 0.53868 |  | 0 | 1 | D | 1 |  |  |  | ROZPOCET | [6 empty] | 0
| D | 61 | Úprava povrchů vnitřních |  |  |  | 0 |  |  |  |  | 0 |  | 0.53868 |  | 0 | 1 | D | 2 |  |  |  | ROZPOCET | [6 empty] | 0
1 | K | 612135101 | Hrubá výplň rýh maltou jakékoli šířky rýhy ve stěnách | m2 | 1.6 |  | 0 | CS ÚRS 2025 02 |  | základní |  | 0 | 0.056 | 0.0896 | 0 | 0 | 4 | K | 3 |  |  |  | ROZPOCET | 0 | 0 | 0 | 0 | 0 | 1 | 0 | 4 | -1745398555
| Online PSC |  | https://podminky.urs.cz/item/CS_URS_2025_02/612135101 | [14 empty] | Online PSC | 3
| VV |  | 20*0,08 |  | 1.6 | [12 empty] | VV | 3 | 2 | True | 1 | ROZPOCET
2 | K | 612325111 | Vápenocementová omítka rýh hladká, ve stěnách, šířky rýhy do 150 mm | m2 | 10.9 |  | 0 | CS ÚRS 2025 02 |  | základní |  | 0 | 0.0412 | 0.44908 | 0 | 0 | 4 | K | 3 |  |  |  | ROZPOCET | 0 | 0 | 0 | 0 | 0 | 1 | 0 | 4 | -922180701
| Online PSC |  | https://podminky.urs.cz/item/CS_URS_2025_02/612325111 | [14 empty] | Online PSC | 3
| VV |  | 310*0,03 |  | 9.3 | [12 empty] | VV | 3 | 2 | True | 0 | ROZPOCET
| VV |  | 20*0,08 |  | 1.6 | [12 empty] | VV | 3 | 2 | True | 0 | ROZPOCET
| VV |  | Součet |  | 10.9 | [12 empty] | VV | 3 | 4 | True | 1 | ROZPOCET
| D | 9 | Ostatní konstrukce a práce, bourání |  |  |  | 0 |  |  |  |  | 0 |  | 0.0507 |  | 1.1504 | 1 | D | 1 |  |  |  | ROZPOCET | [6 empty] | 0
| D | 97 | Prorážení otvorů a ostatní bourací práce |  |  |  | 0 |  |  |  |  | 0 |  | 0.0507 |  | 1.1504 | 1 | D | 2 |  |  |  | ROZPOCET | [6 empty] | 0
3 | K | 974031153 | Vysekání rýh ve zdivu cihelném na maltu vápennou nebo vápenocementovou do hl. 100 mm a šířky do 100 mm | m | 20 |  | 0 | CS ÚRS 2025 02 |  | základní |  | 0 | 0 | 0 | 0.018 | 0.36 | 4 | K | 3 |  |  |  | ROZPOCET | 0 | 0 | 0 | 0 | 0 | 1 | 0 | 4 | 2077538031
| Online PSC |  | https://podminky.urs.cz/item/CS_URS_2025_02/974031153 | [14 empty] | Online PSC | 3
4 | K | 977151111 | Jádrové vrty diamantovými korunkami do stavebních materiálů (železobetonu, betonu, cihel, obkladů, dlažeb, kamene) průměru do 35 mm | m | 32 |  | 0 | CS ÚRS 2025 02 |  | základní |  | 0 | 0.00076 | 0.02432 | 0.0021 | 0.0672 | 4 | K | 3 |  |  |  | ROZPOCET | 0 | 0 | 0 | 0 | 0 | 1 | 0 | 4 | -8104154
| Online PSC |  | https://podminky.urs.cz/item/CS_URS_2025_02/977151111 | [14 empty] | Online PSC | 3
5 | K | 977151113 | Jádrové vrty diamantovými korunkami do stavebních materiálů (železobetonu, betonu, cihel, obkladů, dlažeb, kamene) průměru přes 40 do 50 mm | m | 24 |  | 0 | CS ÚRS 2025 02 |  | základní |  | 0 | 0.00097 | 0.02328 | 0.0043 | 0.1032 | 4 | K | 3 |  |  |  | ROZPOCET | 0 | 0 | 0 | 0 | 0 | 1 | 0 | 4 | -1061083415
| Online PSC |  | https://podminky.urs.cz/item/CS_URS_2025_02/977151113 | [14 empty] | Online PSC | 3
6 | K | 977332121 | Frézování drážek pro vodiče ve stěnách z cihel včetně omítky, rozměru do 30x30 mm | m | 310 |  | 0 | CS ÚRS 2025 02 |  | základní |  | 0 | 1e-05 | 0.0031 | 0.002 | 0.62 | 4 | K | 3 |  |  |  | ROZPOCET | 0 | 0 | 0 | 0 | 0 | 1 | 0 | 4 | 1472140643
| Online PSC |  | https://podminky.urs.cz/item/CS_URS_2025_02/977332121 | [14 empty] | Online PSC | 3
| D | 997 | Přesun sutě |  |  |  | 0 |  |  |  |  | 0 |  | 0 |  | 0 | 1 | D | 2 |  |  |  | ROZPOCET | [6 empty] | 0
7 | K | 997013211 | Vnitrostaveništní doprava suti a vybouraných hmot vodorovně do 50 m s naložením ručně pro budovy a haly výšky do 6 m | t | 1.15 |  | 0 | CS ÚRS 2025 02 |  | základní |  | 0 | 0 | 0 | 0 | 0 | 4 | K | 3 |  |  |  | ROZPOCET | 0 | 0 | 0 | 0 | 0 | 1 | 0 | 4 | -651681699
| Online PSC |  | https://podminky.urs.cz/item/CS_URS_2025_02/997013211 | [14 empty] | Online PSC | 3
8 | K | 997013219 | Vnitrostaveništní doprava suti a vybouraných hmot vodorovně do 50 m s naložením Příplatek k cenám -3111 až -3217 za zvětšenou vodorovnou dopravu přes vymezenou dopravní vzdálenost za každých dalších započatých 10 m | t | 2.3 |  | 0 | CS ÚRS 2025 02 |  | základní |  | 0 | 0 | 0 | 0 | 0 | 4 | K | 3 |  |  |  | ROZPOCET | 0 | 0 | 0 | 0 | 0 | 1 | 0 | 4 | 1962376278
| Online PSC |  | https://podminky.urs.cz/item/CS_URS_2025_02/997013219 | [14 empty] | Online PSC | 3
| VV |  | 1,15*2 'Přepočtené koeficientem množství |  | 2.3 | [12 empty] | VV | 3 | 2 | False | 1 | ROZPOCET
9 | K | 997013501 | Odvoz suti a vybouraných hmot na skládku nebo meziskládku se složením, na vzdálenost do 1 km | t | 1.15 |  | 0 | CS ÚRS 2025 02 |  | základní |  | 0 | 0 | 0 | 0 | 0 | 4 | K | 3 |  |  |  | ROZPOCET | 0 | 0 | 0 | 0 | 0 | 1 | 0 | 4 | -470436775
| Online PSC |  | https://podminky.urs.cz/item/CS_URS_2025_02/997013501 | [14 empty] | Online PSC | 3
10 | K | 997013509 | Odvoz suti a vybouraných hmot na skládku nebo meziskládku se složením, na vzdálenost Příplatek k ceně za každý další započatý 1 km přes 1 km | t | 23 |  | 0 | CS ÚRS 2025 02 |  | základní |  | 0 | 0 | 0 | 0 | 0 | 4 | K | 3 |  |  |  | ROZPOCET | 0 | 0 | 0 | 0 | 0 | 1 | 0 | 4 | 1016588575
| Online PSC |  | https://podminky.urs.cz/item/CS_URS_2025_02/997013509 | [14 empty] | Online PSC | 3
| VV |  | 1,15*20 'Přepočtené koeficientem množství |  | 23 | [12 empty] | VV | 3 | 2 | False | 1 | ROZPOCET
11 | K | 997013631 | Poplatek za uložení stavebního odpadu na skládce (skládkovné) směsného stavebního a demoličního zatříděného do Katalogu odpadů pod kódem 17 09 04 | t | 2.14 |  | 0 | CS ÚRS 2025 02 |  | základní |  | 0 | 0 | 0 | 0 | 0 | 4 | K | 3 |  |  |  | ROZPOCET | 0 | 0 | 0 | 0 | 0 | 1 | 0 | 4 | -1047802705
| Online PSC |  | https://podminky.urs.cz/item/CS_URS_2025_02/997013631 | [14 empty] | Online PSC | 3
| VV |  | 2,28 |  | 2.28 | [12 empty] | VV | 3 | 2 | True | 0 | ROZPOCET
| VV |  | -0,137 |  | -0.14 | [12 empty] | VV | 3 | 2 | True | 0 | ROZPOCET
| VV |  | Součet |  | 2.14 | [12 empty] | VV | 3 | 4 | True | 1 | ROZPOCET
| D | 998 | Přesun hmot |  |  |  | 0 |  |  |  |  | 0 |  | 0 |  | 0 | 1 | D | 2 |  |  |  | ROZPOCET | [6 empty] | 0
12 | K | 998018001 | Přesun hmot pro budovy občanské výstavby, bydlení, výrobu a služby ruční (bez užití mechanizace) vodorovná dopravní vzdálenost do 100 m pro budovy s jakoukoliv nosnou konstrukcí výšky do 6 m | t | 0.59 |  | 0 | CS ÚRS 2025 02 |  | základní |  | 0 | 0 | 0 | 0 | 0 | 4 | K | 3 |  |  |  | ROZPOCET | 0 | 0 | 0 | 0 | 0 | 1 | 0 | 4 | -898306194
| Online PSC |  | https://podminky.urs.cz/item/CS_URS_2025_02/998018001 | [14 empty] | Online PSC | 3
| D | PSV | Práce a dodávky PSV |  |  |  | 0 |  |  |  |  | 0 |  | 1.7595 |  | 0 | 2 | D | 0 |  |  |  | ROZPOCET | [6 empty] | 0
| D | 741 | Elektroinstalace - silnoproud |  |  |  | 0 |  |  |  |  | 0 |  | 1.7589 |  | 0 | 2 | D | 1 |  |  |  | ROZPOCET | [6 empty] | 0
13 | K | 741112101 | Montáž krabic elektroinstalačních bez napojení na trubky a lišty, demontáže a montáže víčka a přístroje rozvodek se zapojením vodičů na svorkovnici zapuštěných plastových kruhových do zdiva | kus | 321 |  | 0 | CS ÚRS 2025 02 |  | základní |  | 0 | 0 | 0 | 0 | 0 | 16 | K | 2 |  |  |  | ROZPOCET | 0 | 0 | 0 | 0 | 0 | 1 | 0 | 16 | -251644429
| Online PSC |  | https://podminky.urs.cz/item/CS_URS_2025_02/741112101 | [14 empty] | Online PSC | 2
14 | M | 34571521 | krabice pod omítku PVC odbočná kruhová D 70mm s víčkem a svorkovnicí | kus | 321 |  | 0 | CS ÚRS 2025 02 |  | základní |  | 0 | 9e-05 | 0.02889 | 0 | 0 | 32 | M | 2 |  |  |  | ROZPOCET | 0 | 0 | 0 | 0 | 0 | 1 | 0 | 16 | 722233718
15 | K | 741112106 | Montáž krabic elektroinstalačních bez napojení na trubky a lišty, demontáže a montáže víčka a přístroje rozvodek se zapojením vodičů na svorkovnici zapuštěných plastových čtyřhranných do podlahy | kus | 6 |  | 0 | CS ÚRS 2025 02 |  | základní |  | 0 | 0 | 0 | 0 | 0 | 16 | K | 2 |  |  |  | ROZPOCET | 0 | 0 | 0 | 0 | 0 | 1 | 0 | 16 | -667412794
| Online PSC |  | https://podminky.urs.cz/item/CS_URS_2025_02/741112106 | [14 empty] | Online PSC | 2
16 | M | 34571505 | krabice přístrojová podlahová 249x71x31-41mm | kus | 6 |  | 0 | CS ÚRS 2025 02 |  | základní |  | 0 | 0.00011 | 0.00066 | 0 | 0 | 32 | M | 2 |  |  |  | ROZPOCET | 0 | 0 | 0 | 0 | 0 | 1 | 0 | 16 | -945064715
17 | K | 741120001 | Montáž vodičů izolovaných měděných bez ukončení uložených pod omítku plných a laněných (např. CY), průřezu žíly 0,35 až 6 mm2 | m | 281 |  | 0 | CS ÚRS 2025 02 |  | základní |  | 0 | 0 | 0 | 0 | 0 | 16 | K | 2 |  |  |  | ROZPOCET | 0 | 0 | 0 | 0 | 0 | 1 | 0 | 16 | -466319398
| Online PSC |  | https://podminky.urs.cz/item/CS_URS_2025_02/741120001 | [14 empty] | Online PSC | 2
18 | M | 34111101 | kabel silový oheň retardující bezhalogenový bez funkční schopnosti při požáru třída reakce na oheň B2cas1d1a1 jádro Cu 0,6/1kV (1-CXKH-R B2) 1x6mm2 | m | 281 |  | 0 | CS ÚRS 2025 02 |  | základní |  | 0 | 0.00011 | 0.03091 | 0 | 0 | 32 | M | 2 |  |  |  | ROZPOCET | 0 | 0 | 0 | 0 | 0 | 1 | 0 | 16 | -939306274
19 | K | 741120001 | Montáž vodičů izolovaných měděných bez ukončení uložených pod omítku plných a laněných (např. CY), průřezu žíly 0,35 až 6 mm2 | m | 914 |  | 0 | CS ÚRS 2025 02 |  | základní |  | 0 | 0 | 0 | 0 | 0 | 16 | K | 2 |  |  |  | ROZPOCET | 0 | 0 | 0 | 0 | 0 | 1 | 0 | 16 | -735386116
| Online PSC |  | https://podminky.urs.cz/item/CS_URS_2025_02/741120001 | [14 empty] | Online PSC | 2
20 | M | 34111101.0 | kabel silový oheň retardující bezhalogenový bez funkční schopnosti při požáru třída reakce na oheň B2cas1d1a1 jádro Cu 0,6/1kV (1-CXKH-R B2) 1x4mm2 | m | 914 |  | 0 |  |  | základní |  | 0 | 0.00011 | 0.10054 | 0 | 0 | 32 | M | 2 |  |  |  | ROZPOCET | 0 | 0 | 0 | 0 | 0 | 1 | 0 | 16 | 333884913
21 | K | 741120003 | Montáž vodičů izolovaných měděných bez ukončení uložených pod omítku plných a laněných (např. CY), průřezu žíly 10 až 16 mm2 | m | 73 |  | 0 | CS ÚRS 2025 02 |  | základní |  | 0 | 0 | 0 | 0 | 0 | 16 | K | 2 |  |  |  | ROZPOCET | 0 | 0 | 0 | 0 | 0 | 1 | 0 | 16 | -609056103
| Online PSC |  | https://podminky.urs.cz/item/CS_URS_2025_02/741120003 | [14 empty] | Online PSC | 2
22 | M | 34141029 | vodič propojovací flexibilní jádro Cu lanované izolace PVC 450/750V (H07V-K) 1x16mm2 | m | 73 |  | 0 | CS ÚRS 2025 02 |  | základní |  | 0 | 0.00017 | 0.01241 | 0 | 0 | 32 | M | 2 |  |  |  | ROZPOCET | 0 | 0 | 0 | 0 | 0 | 1 | 0 | 16 | 771083095
| P |  | Poznámka k položce: H07V-K CYA, průměr vodiče 8,1mm | [14 empty] | P | 2
23 | K | 741122011 | Montáž kabelů měděných bez ukončení uložených pod omítku plných kulatých (např. CYKY, CYKFY), počtu a průřezu žil 2x1,5 až 2,5 mm2 | m | 612 |  | 0 | CS ÚRS 2025 02 |  | základní |  | 0 | 0 | 0 | 0 | 0 | 16 | K | 2 |  |  |  | ROZPOCET | 0 | 0 | 0 | 0 | 0 | 1 | 0 | 16 | -1300141131
| Online PSC |  | https://podminky.urs.cz/item/CS_URS_2025_02/741122011 | [14 empty] | Online PSC | 2
24 | M | 34111116 | kabel silový oheň retardující bezhalogenový bez funkční schopnosti při požáru třída reakce na oheň B2cas1d1a1 jádro Cu 0,6/1kV (1-CXKH-R B2) 2x1,5mm2 | m | 612 |  | 0 | CS ÚRS 2025 02 |  | základní |  | 0 | 0.00011 | 0.06732 | 0 | 0 | 32 | M | 2 |  |  |  | ROZPOCET | 0 | 0 | 0 | 0 | 0 | 1 | 0 | 16 | -1180330267
25 | K | 741122015 | Montáž kabelů měděných bez ukončení uložených pod omítku plných kulatých (např. CYKY, CYKFY), počtu a průřezu žil 3x1,5 mm2 | m | 2341 |  | 0 | CS ÚRS 2025 02 |  | základní |  | 0 | 0 | 0 | 0 | 0 | 16 | K | 2 |  |  |  | ROZPOCET | 0 | 0 | 0 | 0 | 0 | 1 | 0 | 16 | 1696213095
| Online PSC |  | https://podminky.urs.cz/item/CS_URS_2025_02/741122015 | [14 empty] | Online PSC | 2
26 | M | 34111123 | kabel silový oheň retardující bezhalogenový bez funkční schopnosti při požáru třída reakce na oheň B2cas1d1a1 jádro Cu 0,6/1kV (1-CXKH-R B2) 3x1,5mm2 | m | 2341 |  | 0 | CS ÚRS 2025 02 |  | základní |  | 0 | 0.00013 | 0.30433 | 0 | 0 | 32 | M | 2 |  |  |  | ROZPOCET | 0 | 0 | 0 | 0 | 0 | 1 | 0 | 16 | -741391669
27 | K | 741122031 | Montáž kabelů měděných bez ukončení uložených pod omítku plných kulatých (např. CYKY, CYKFY), počtu a průřezu žil 5x1,5 až 2,5 mm2 | m | 10 |  | 0 | CS ÚRS 2025 02 |  | základní |  | 0 | 0 | 0 | 0 | 0 | 16 | K | 2 |  |  |  | ROZPOCET | 0 | 0 | 0 | 0 | 0 | 1 | 0 | 16 | -1175419986
| Online PSC |  | https://podminky.urs.cz/item/CS_URS_2025_02/741122031 | [14 empty] | Online PSC | 2
28 | M | 34111367 | kabel silový oheň retardující bezhalogenový s funkční schopností při požáru 180min a P60-R třída reakce na oheň B2cas1d0 jádro Cu 0,6/1kV (1-CXKH-V) 5x2,5mm2 | m | 10 |  | 0 | CS ÚRS 2025 02 |  | základní |  | 0 | 0.00027 | 0.0027 | 0 | 0 | 32 | M | 2 |  |  |  | ROZPOCET | 0 | 0 | 0 | 0 | 0 | 1 | 0 | 16 | -346399832
29 | K | 741122032 | Montáž kabelů měděných bez ukončení uložených pod omítku plných kulatých (např. CYKY, CYKFY), počtu a průřezu žil 5x4 až 6 mm2 | m | 35 |  | 0 | CS ÚRS 2025 02 |  | základní |  | 0 | 0 | 0 | 0 | 0 | 16 | K | 2 |  |  |  | ROZPOCET | 0 | 0 | 0 | 0 | 0 | 1 | 0 | 16 | 1443009485
| Online PSC |  | https://podminky.urs.cz/item/CS_URS_2025_02/741122032 | [14 empty] | Online PSC | 2
30 | M | 34111100 | kabel instalační jádro Cu plné izolace PVC plášť PVC 450/750V (CYKY) 5x6mm2 | m | 35 |  | 0 | CS ÚRS 2025 02 |  | základní |  | 0 | 0.00053 | 0.01855 | 0 | 0 | 32 | M | 2 |  |  |  | ROZPOCET | 0 | 0 | 0 | 0 | 0 | 1 | 0 | 16 | -1673333127
31 | K | 741122211 | Montáž kabelů měděných bez ukončení uložených volně nebo v liště plných kulatých (např. CYKY, CYKFY) počtu a průřezu žil 3x1,5 až 6 mm2 | m | 56 |  | 0 | CS ÚRS 2025 02 |  | základní |  | 0 | 0 | 0 | 0 | 0 | 16 | K | 2 |  |  |  | ROZPOCET | 0 | 0 | 0 | 0 | 0 | 1 | 0 | 16 | -2140640561
| Online PSC |  | https://podminky.urs.cz/item/CS_URS_2025_02/741122211 | [14 empty] | Online PSC | 2
32 | M | 34111123 | kabel silový oheň retardující bezhalogenový bez funkční schopnosti při požáru třída reakce na oheň B2cas1d1a1 jádro Cu 0,6/1kV (1-CXKH-R B2) 3x1,5mm2 | m | 56 |  | 0 | CS ÚRS 2025 02 |  | základní |  | 0 | 0.00013 | 0.00728 | 0 | 0 | 32 | M | 2 |  |  |  | ROZPOCET | 0 | 0 | 0 | 0 | 0 | 1 | 0 | 16 | 1062938479
33 | K | 741122211 | Montáž kabelů měděných bez ukončení uložených volně nebo v liště plných kulatých (např. CYKY, CYKFY) počtu a průřezu žil 3x1,5 až 6 mm2 | m | 1820 |  | 0 | CS ÚRS 2025 02 |  | základní |  | 0 | 0 | 0 | 0 | 0 | 16 | K | 2 |  |  |  | ROZPOCET | 0 | 0 | 0 | 0 | 0 | 1 | 0 | 16 | -1074890811
| Online PSC |  | https://podminky.urs.cz/item/CS_URS_2025_02/741122211 | [14 empty] | Online PSC | 2
34 | M | 34111124 | kabel silový oheň retardující bezhalogenový bez funkční schopnosti při požáru třída reakce na oheň B2cas1d1a1 jádro Cu 0,6/1kV (1-CXKH-R B2) 3x2,5mm2 | m | 1820 |  | 0 | CS ÚRS 2025 02 |  | základní |  | 0 | 0.00017 | 0.3094 | 0 | 0 | 32 | M | 2 |  |  |  | ROZPOCET | 0 | 0 | 0 | 0 | 0 | 1 | 0 | 16 | -1320234196
35 | K | 741122643 | Montáž kabelů měděných bez ukončení uložených pevně plných kulatých nebo bezhalogenových (např. CYKY, CYKFY) počtu a průřezu žil 5x10 mm2 | m | 73 |  | 0 | CS ÚRS 2025 02 |  | základní |  | 0 | 0 | 0 | 0 | 0 | 16 | K | 2 |  |  |  | ROZPOCET | 0 | 0 | 0 | 0 | 0 | 1 | 0 | 16 | 895795733
| Online PSC |  | https://podminky.urs.cz/item/CS_URS_2025_02/741122643 | [14 empty] | Online PSC | 2
36 | M | 34113034 | kabel instalační jádro Cu plné izolace PVC plášť PVC 450/750V (CYKY) 5x10mm2 | m | 73 |  | 0 | CS ÚRS 2025 02 |  | základní |  | 0 | 0.00077 | 0.05621 | 0 | 0 | 32 | M | 2 |  |  |  | ROZPOCET | 0 | 0 | 0 | 0 | 0 | 1 | 0 | 16 | 790860052
37 | K | 741122645 | Montáž kabelů měděných bez ukončení uložených pevně plných kulatých nebo bezhalogenových (např. CYKY, CYKFY) počtu a průřezu žil 5x25 až 35 mm2 | m | 38 |  | 0 | CS ÚRS 2025 02 |  | základní |  | 0 | 0 | 0 | 0 | 0 | 16 | K | 2 |  |  |  | ROZPOCET | 0 | 0 | 0 | 0 | 0 | 1 | 0 | 16 | 957556030
| Online PSC |  | https://podminky.urs.cz/item/CS_URS_2025_02/741122645 | [14 empty] | Online PSC | 2
38 | M | 34113134 | kabel silový jádro Cu izolace PVC plášť PVC 0,6/1kV (1-CYKY) 5x25mm2 | m | 38 |  | 0 | CS ÚRS 2025 02 |  | základní |  | 0 | 0.00183 | 0.06954 | 0 | 0 | 32 | M | 2 |  |  |  | ROZPOCET | 0 | 0 | 0 | 0 | 0 | 1 | 0 | 16 | 986530906
| P |  | Poznámka k položce: CYKY, průměr kabelu 11,2mm | [14 empty] | P | 2
39 | K | 741130021 | Ukončení vodičů izolovaných s označením a zapojením na svorkovnici s otevřením a uzavřením krytu, průřezu žíly do 2,5 mm2 | kus | 1375 |  | 0 | CS ÚRS 2025 02 |  | základní |  | 0 | 0 | 0 | 0 | 0 | 16 | K | 2 |  |  |  | ROZPOCET | 0 | 0 | 0 | 0 | 0 | 1 | 0 | 16 | -319944993
| Online PSC |  | https://podminky.urs.cz/item/CS_URS_2025_02/741130021 | [14 empty] | Online PSC | 2
40 | K | 741130022 | Ukončení vodičů izolovaných s označením a zapojením na svorkovnici s otevřením a uzavřením krytu, průřezu žíly do 4 mm2 | kus | 91 |  | 0 | CS ÚRS 2025 02 |  | základní |  | 0 | 0 | 0 | 0 | 0 | 16 | K | 2 |  |  |  | ROZPOCET | 0 | 0 | 0 | 0 | 0 | 1 | 0 | 16 | 1567827359
| Online PSC |  | https://podminky.urs.cz/item/CS_URS_2025_02/741130022 | [14 empty] | Online PSC | 2
41 | K | 741130024 | Ukončení vodičů izolovaných s označením a zapojením na svorkovnici s otevřením a uzavřením krytu, průřezu žíly do 10 mm2 | kus | 104 |  | 0 | CS ÚRS 2025 02 |  | základní |  | 0 | 0 | 0 | 0 | 0 | 16 | K | 2 |  |  |  | ROZPOCET | 0 | 0 | 0 | 0 | 0 | 1 | 0 | 16 | -1066894636
| Online PSC |  | https://podminky.urs.cz/item/CS_URS_2025_02/741130024 | [14 empty] | Online PSC | 2
42 | K | 741130026 | Ukončení vodičů izolovaných s označením a zapojením na svorkovnici s otevřením a uzavřením krytu, průřezu žíly do 25 mm2 | kus | 20 |  | 0 | CS ÚRS 2025 02 |  | základní |  | 0 | 0 | 0 | 0 | 0 | 16 | K | 2 |  |  |  | ROZPOCET | 0 | 0 | 0 | 0 | 0 | 1 | 0 | 16 | -556859303
| Online PSC |  | https://podminky.urs.cz/item/CS_URS_2025_02/741130026 | [14 empty] | Online PSC | 2
43 | K | 741210001.1 | Úprava rozvaděče rozvodny R.H. | kpl | 1 |  | 0 |  |  | základní |  | 0 | 0 | 0 | 0 | 0 | 16 | K | 2 |  |  |  | ROZPOCET | 0 | 0 | 0 | 0 | 0 | 1 | 0 | 16 | 725046698
| VV |  | 1 |  | 1 | [12 empty] | VV | 2 | 2 | True | 1 | ROZPOCET
44 | K | 741210002.1 | Montáž a dodávka rozvaděče RS2 vč. výstroje | kus | 1 |  | 0 |  |  | základní |  | 0 | 0 | 0 | 0 | 0 | 16 | K | 2 |  |  |  | ROZPOCET | 0 | 0 | 0 | 0 | 0 | 1 | 0 | 16 | -1471334680
| P |  | Poznámka k položce: viz PD | [14 empty] | P | 2
45 | K | 741210002.2 | Montáž a dodávka rozvaděče RS7 vč. výstroje | kus | 1 |  | 0 |  |  | základní |  | 0 | 0 | 0 | 0 | 0 | 16 | K | 2 |  |  |  | ROZPOCET | 0 | 0 | 0 | 0 | 0 | 1 | 0 | 16 | -1360591840
| P |  | Poznámka k položce: viz PD | [14 empty] | P | 2
46 | K | 741210002.3 | Montáž a dodávka rozvaděče RS8 vč. výstroje | kus | 1 |  | 0 |  |  | základní |  | 0 | 0 | 0 | 0 | 0 | 16 | K | 2 |  |  |  | ROZPOCET | 0 | 0 | 0 | 0 | 0 | 1 | 0 | 16 | -53680324
| P |  | Poznámka k položce: viz PD | [14 empty] | P | 2
47 | K | 741310201 | Montáž spínačů jedno nebo dvoupólových polozapuštěných nebo zapuštěných se zapojením vodičů šroubové připojení, pro prostředí normální spínačů, řazení 1-jednopólových | kus | 45 |  | 0 | CS ÚRS 2025 02 |  | základní |  | 0 | 0 | 0 | 0 | 0 | 16 | K | 2 |  |  |  | ROZPOCET | 0 | 0 | 0 | 0 | 0 | 1 | 0 | 16 | -114384790
| Online PSC |  | https://podminky.urs.cz/item/CS_URS_2025_02/741310201 | [14 empty] | Online PSC | 2
48 | M | 34535000 | spínač kompletní, zapuštěný, jednopólový, řazení 1, šroubové svorky | kus | 45 |  | 0 | CS ÚRS 2025 02 |  | základní |  | 0 | 4e-05 | 0.0018 | 0 | 0 | 32 | M | 2 |  |  |  | ROZPOCET | 0 | 0 | 0 | 0 | 0 | 1 | 0 | 16 | 459225985
49 | M | 34539049 | kryt spínače jednoduchý | kus | 45 |  | 0 | CS ÚRS 2025 02 |  | základní |  | 0 | 3e-05 | 0.00135 | 0 | 0 | 32 | M | 2 |  |  |  | ROZPOCET | 0 | 0 | 0 | 0 | 0 | 1 | 0 | 16 | -1207316690
50 | K | 741310231 | Montáž spínačů jedno nebo dvoupólových polozapuštěných nebo zapuštěných se zapojením vodičů šroubové připojení, pro prostředí normální přepínačů, řazení 5-sériových | kus | 1 |  | 0 | CS ÚRS 2025 02 |  | základní |  | 0 | 0 | 0 | 0 | 0 | 16 | K | 2 |  |  |  | ROZPOCET | 0 | 0 | 0 | 0 | 0 | 1 | 0 | 16 | 460684562
| Online PSC |  | https://podminky.urs.cz/item/CS_URS_2025_02/741310231 | [14 empty] | Online PSC | 2
51 | M | 34535002 | přepínač sériový kompletní, zapuštěný, řazení 5, šroubové svorky | kus | 1 |  | 0 | CS ÚRS 2025 02 |  | základní |  | 0 | 6e-05 | 6e-05 | 0 | 0 | 32 | M | 2 |  |  |  | ROZPOCET | 0 | 0 | 0 | 0 | 0 | 1 | 0 | 16 | 14674447
52 | M | 34539050 | kryt spínače dělený | kus | 1 |  | 0 | CS ÚRS 2025 02 |  | základní |  | 0 | 3e-05 | 3e-05 | 0 | 0 | 32 | M | 2 |  |  |  | ROZPOCET | 0 | 0 | 0 | 0 | 0 | 1 | 0 | 16 | 1990614904
53 | K | 741310233 | Montáž spínačů jedno nebo dvoupólových polozapuštěných nebo zapuštěných se zapojením vodičů šroubové připojení, pro prostředí normální přepínačů, řazení 6-střídavých | kus | 10 |  | 0 | CS ÚRS 2025 02 |  | základní |  | 0 | 0 | 0 | 0 | 0 | 16 | K | 2 |  |  |  | ROZPOCET | 0 | 0 | 0 | 0 | 0 | 1 | 0 | 16 | 407319668
| Online PSC |  | https://podminky.urs.cz/item/CS_URS_2025_02/741310233 | [14 empty] | Online PSC | 2
54 | M | 34535003 | přepínač střídavý kompletní, zapuštěný, řazení 6, šroubové svorky | kus | 10 |  | 0 | CS ÚRS 2025 02 |  | základní |  | 0 | 4e-05 | 0.0004 | 0 | 0 | 32 | M | 2 |  |  |  | ROZPOCET | 0 | 0 | 0 | 0 | 0 | 1 | 0 | 16 | -1205822168
55 | M | 34539049 | kryt spínače jednoduchý | kus | 10 |  | 0 | CS ÚRS 2025 02 |  | základní |  | 0 | 3e-05 | 0.0003 | 0 | 0 | 32 | M | 2 |  |  |  | ROZPOCET | 0 | 0 | 0 | 0 | 0 | 1 | 0 | 16 | -724487928
56 | M | 34539059 | rámeček jednonásobný | kus | 118 |  | 0 | CS ÚRS 2025 02 |  | základní |  | 0 | 1e-05 | 0.00118 | 0 | 0 | 32 | M | 2 |  |  |  | ROZPOCET | 0 | 0 | 0 | 0 | 0 | 1 | 0 | 16 | 587205881
57 | M | 34539060 | rámeček dvojnásobný | kus | 45 |  | 0 | CS ÚRS 2025 02 |  | základní |  | 0 | 2e-05 | 0.0009 | 0 | 0 | 32 | M | 2 |  |  |  | ROZPOCET | 0 | 0 | 0 | 0 | 0 | 1 | 0 | 16 | 1374622337
58 | M | 34539061 | rámeček trojnásobný | kus | 17 |  | 0 | CS ÚRS 2025 02 |  | základní |  | 0 | 3e-05 | 0.00051 | 0 | 0 | 32 | M | 2 |  |  |  | ROZPOCET | 0 | 0 | 0 | 0 | 0 | 1 | 0 | 16 | 1886441002
59 | M | 34539062 | rámeček čtyřnásobný | kus | 12 |  | 0 | CS ÚRS 2025 02 |  | základní |  | 0 | 4e-05 | 0.00048 | 0 | 0 | 32 | M | 2 |  |  |  | ROZPOCET | 0 | 0 | 0 | 0 | 0 | 1 | 0 | 16 | 1613860927
60 | M | 34539063 | rámeček pětinásobný | kus | 1 |  | 0 | CS ÚRS 2025 02 |  | základní |  | 0 | 6e-05 | 6e-05 | 0 | 0 | 32 | M | 2 |  |  |  | ROZPOCET | 0 | 0 | 0 | 0 | 0 | 1 | 0 | 16 | -653268030
61 | K | 741310252 | Montáž spínačů jedno nebo dvoupólových polozapuštěných nebo zapuštěných se zapojením vodičů šroubové připojení, pro prostředí venkovní nebo mokré spínačů, řazení 2-dvoupólových | kus | 2 |  | 0 | CS ÚRS 2025 02 |  | základní |  | 0 | 0 | 0 | 0 | 0 | 16 | K | 2 |  |  |  | ROZPOCET | 0 | 0 | 0 | 0 | 0 | 1 | 0 | 16 | -1435277307
| Online PSC |  | https://podminky.urs.cz/item/CS_URS_2025_02/741310252 | [14 empty] | Online PSC | 2
62 | M | 34535014 | přístroj přepínače zapuštěného střídavého dvojitého, s krytem, řazení 6+6, IP44, šroubové svorky | kus | 2 |  | 0 | CS ÚRS 2025 02 |  | základní |  | 0 | 8e-05 | 0.00016 | 0 | 0 | 32 | M | 2 |  |  |  | ROZPOCET | 0 | 0 | 0 | 0 | 0 | 1 | 0 | 16 | -476179217
63 | K | 741311004 | Montáž spínačů speciálních se zapojením vodičů čidla pohybu nástěnného | kus | 10 |  | 0 | CS ÚRS 2025 02 |  | základní |  | 0 | 0 | 0 | 0 | 0 | 16 | K | 2 |  |  |  | ROZPOCET | 0 | 0 | 0 | 0 | 0 | 1 | 0 | 16 | 360827914
| Online PSC |  | https://podminky.urs.cz/item/CS_URS_2025_02/741311004 | [14 empty] | Online PSC | 2
64 | M | 40461058 | čidlo pohybové a prezenční stropní 360° | kus | 10 |  | 0 | CS ÚRS 2025 02 |  | základní |  | 0 | 0.00011 | 0.0011 | 0 | 0 | 32 | M | 2 |  |  |  | ROZPOCET | 0 | 0 | 0 | 0 | 0 | 1 | 0 | 16 | 1690870471
65 | K | 741313002 | Montáž zásuvek domovních se zapojením vodičů bezšroubové připojení polozapuštěných nebo zapuštěných 10/16 A, provedení 2P + PE dvojí zapojení pro průběžnou montáž | kus | 176 |  | 0 | CS ÚRS 2025 02 |  | základní |  | 0 | 0 | 0 | 0 | 0 | 16 | K | 2 |  |  |  | ROZPOCET | 0 | 0 | 0 | 0 | 0 | 1 | 0 | 16 | 1560808632
| Online PSC |  | https://podminky.urs.cz/item/CS_URS_2025_02/741313002 | [14 empty] | Online PSC | 2
66 | M | 34555239 | přístroj zásuvky zapuštěné jednonásobné, krytka, šroubové svorky | kus | 176 |  | 0 | CS ÚRS 2025 02 |  | základní |  | 0 | 7e-05 | 0.01232 | 0 | 0 | 32 | M | 2 |  |  |  | ROZPOCET | 0 | 0 | 0 | 0 | 0 | 1 | 0 | 16 | -2010889800
67 | K | 741313011 | Montáž zásuvek domovních se zapojením vodičů bezšroubové připojení chráněných v krabici 10/16 A, pro prostředí normální, provedení 2P + PE | kus | 1 |  | 0 | CS ÚRS 2025 02 |  | základní |  | 0 | 0 | 0 | 0 | 0 | 16 | K | 2 |  |  |  | ROZPOCET | 0 | 0 | 0 | 0 | 0 | 1 | 0 | 16 | -1740260392
| Online PSC |  | https://podminky.urs.cz/item/CS_URS_2025_02/741313011 | [14 empty] | Online PSC | 2
68 | M | 34555020 | zásuvka nástěnná jednonásobná s víčkem, IP54, bezšroubové svorky | kus | 1 |  | 0 | CS ÚRS 2025 02 |  | základní |  | 0 | 0.0001 | 0.0001 | 0 | 0 | 32 | M | 2 |  |  |  | ROZPOCET | 0 | 0 | 0 | 0 | 0 | 1 | 0 | 16 | 1492216667
69 | K | 741313042 | Montáž zásuvek domovních se zapojením vodičů šroubové připojení polozapuštěných nebo zapuštěných 10/16 A, provedení 2P + PE dvojí zapojení pro průběžnou montáž | kus | 21 |  | 0 | CS ÚRS 2025 02 |  | základní |  | 0 | 0 | 0 | 0 | 0 | 16 | K | 2 |  |  |  | ROZPOCET | 0 | 0 | 0 | 0 | 0 | 1 | 0 | 16 | -438847021
| Online PSC |  | https://podminky.urs.cz/item/CS_URS_2025_02/741313042 | [14 empty] | Online PSC | 2
| VV |  | barva zelená | [14 empty] | VV | 2 | 1 | True | 0 | ROZPOCET
| VV |  | 4 |  | 4 | [12 empty] | VV | 2 | 2 | True | 0 | ROZPOCET
| VV |  | bílá | [14 empty] | VV | 2 | 1 | True | 0 | ROZPOCET
| VV |  | 17 |  | 17 | [12 empty] | VV | 2 | 2 | True | 0 | ROZPOCET
| VV |  | Součet |  | 21 | [12 empty] | VV | 2 | 4 | True | 1 | ROZPOCET
70 | M | 34555204 | zásuvka zapuštěná jednonásobná, s optickou přepěťovou ochranou, šroubové svorky | kus | 21 |  | 0 | CS ÚRS 2025 02 |  | základní |  | 0 | 0.00014 | 0.00294 | 0 | 0 | 32 | M | 2 |  |  |  | ROZPOCET | 0 | 0 | 0 | 0 | 0 | 1 | 0 | 16 | 1465526415
| VV |  | barva zelená | [14 empty] | VV | 2 | 1 | True | 0 | ROZPOCET
| VV |  | 4 |  | 4 | [12 empty] | VV | 2 | 2 | True | 0 | ROZPOCET
| VV |  | bílá | [14 empty] | VV | 2 | 1 | True | 0 | ROZPOCET
| VV |  | 17 |  | 17 | [12 empty] | VV | 2 | 2 | True | 0 | ROZPOCET
| VV |  | Součet |  | 21 | [12 empty] | VV | 2 | 4 | True | 1 | ROZPOCET
71 | K | 741313082 | Montáž zásuvek domovních se zapojením vodičů šroubové připojení venkovní nebo mokré, provedení 2P + PE | kus | 6 |  | 0 | CS ÚRS 2025 02 |  | základní |  | 0 | 0 | 0 | 0 | 0 | 16 | K | 2 |  |  |  | ROZPOCET | 0 | 0 | 0 | 0 | 0 | 1 | 0 | 16 | 1469108638
| Online PSC |  | https://podminky.urs.cz/item/CS_URS_2025_02/741313082 | [14 empty] | Online PSC | 2
72 | M | 34555233 | zásuvka nástěnná jednonásobná chráněná, s víčkem, IP54, šroubové svorky | kus | 6 |  | 0 | CS ÚRS 2025 02 |  | základní |  | 0 | 0.00013 | 0.00078 | 0 | 0 | 32 | M | 2 |  |  |  | ROZPOCET | 0 | 0 | 0 | 0 | 0 | 1 | 0 | 16 | -1469407637
73 | K | 741313083 | Montáž zásuvek domovních se zapojením vodičů šroubové připojení venkovní nebo mokré, provedení 2P + PE dvojí zapojení pro průběžnou montáž | kus | 5 |  | 0 | CS ÚRS 2025 02 |  | základní |  | 0 | 0 | 0 | 0 | 0 | 16 | K | 2 |  |  |  | ROZPOCET | 0 | 0 | 0 | 0 | 0 | 1 | 0 | 16 | 629891981
| Online PSC |  | https://podminky.urs.cz/item/CS_URS_2025_02/741313083 | [14 empty] | Online PSC | 2
74 | M | 34555235 | zásuvka nástěnná jednonásobná s víčkem, IP44, bezšroubové svorky | kus | 5 |  | 0 | CS ÚRS 2025 02 |  | základní |  | 0 | 0.0001 | 0.0005 | 0 | 0 | 32 | M | 2 |  |  |  | ROZPOCET | 0 | 0 | 0 | 0 | 0 | 1 | 0 | 16 | 2028622223
75 | K | 741372031 | Montáž svítidel s integrovaným zdrojem LED se zapojením vodičů interiérových přisazených nástěnných nouzových bez piktogramu | kus | 57 |  | 0 | CS ÚRS 2025 02 |  | základní |  | 0 | 0 | 0 | 0 | 0 | 16 | K | 2 |  |  |  | ROZPOCET | 0 | 0 | 0 | 0 | 0 | 1 | 0 | 16 | -76110422
| Online PSC |  | https://podminky.urs.cz/item/CS_URS_2025_02/741372031 | [14 empty] | Online PSC | 2
| VV |  | 20+30+7 |  | 57 | [12 empty] | VV | 2 | 2 | True | 1 | ROZPOCET
76 | M | 1716321 | VELLA LED ECO SO 125 M/NM 3H MT IP65 | kus | 20 |  | 0 |  |  | základní |  | 0 | 0.0017 | 0.034 | 0 | 0 | 32 | M | 2 |  |  |  | ROZPOCET | 0 | 0 | 0 | 0 | 0 | 1 | 0 | 16 | 913969625
77 | M | 1993048.1 | SV. STARLET ROUND LED SC 350 NM 2H AT | kus | 30 |  | 0 |  |  | základní |  | 0 | 0 | 0 | 0 | 0 | 32 | M | 2 |  |  |  | ROZPOCET | 0 | 0 | 0 | 0 | 0 | 1 | 0 | 16 | 2076361970
78 | M | 1951079 | SV EMELI-PIK PC 150/750 AT 3H SA | kus | 7 |  | 0 |  |  | základní |  | 0 | 0.002 | 0.014 | 0 | 0 | 32 | M | 2 |  |  |  | ROZPOCET | 0 | 0 | 0 | 0 | 0 | 1 | 0 | 16 | -1642849936
79 | K | 741372061 | Montáž svítidel s integrovaným zdrojem LED se zapojením vodičů interiérových přisazených stropních hranatých nebo kruhových plochy do 0,09 m2 | kus | 30 |  | 0 | CS ÚRS 2025 02 |  | základní |  | 0 | 0 | 0 | 0 | 0 | 16 | K | 2 |  |  |  | ROZPOCET | 0 | 0 | 0 | 0 | 0 | 1 | 0 | 16 | -742296350
| Online PSC |  | https://podminky.urs.cz/item/CS_URS_2025_02/741372061 | [14 empty] | Online PSC | 2
80 | M | 1435044.1 | SVIT.SOFR-L1205 5500/840 OP | kus | 6 |  | 0 |  |  | základní |  | 0 | 0.0029 | 0.0174 | 0 | 0 | 32 | M | 2 |  |  |  | ROZPOCET | 0 | 0 | 0 | 0 | 0 | 1 | 0 | 16 | -597866830
81 | M | 1746994 | SVITIDLO LINEA ROUND 2500/840 | kus | 24 |  | 0 |  |  | základní |  | 0 | 0.001 | 0.024 | 0 | 0 | 32 | M | 2 |  |  |  | ROZPOCET | 0 | 0 | 0 | 0 | 0 | 1 | 0 | 16 | 58343124
82 | K | 741372074 | Montáž svítidel s integrovaným zdrojem LED se zapojením vodičů interiérových závěsných hranatých nebo kruhových liniových | kus | 128 |  | 0 | CS ÚRS 2025 02 |  | základní |  | 0 | 0 | 0 | 0 | 0 | 16 | K | 2 |  |  |  | ROZPOCET | 0 | 0 | 0 | 0 | 0 | 1 | 0 | 16 | 119346039
| Online PSC |  | https://podminky.urs.cz/item/CS_URS_2025_02/741372074 | [14 empty] | Online PSC | 2
| VV |  | 61 |  | 61 | [12 empty] | VV | 2 | 2 | True | 0 | ROZPOCET
| VV |  | 20 |  | 20 | [12 empty] | VV | 2 | 2 | True | 0 | ROZPOCET
| VV |  | 17 |  | 17 | [12 empty] | VV | 2 | 2 | True | 0 | ROZPOCET
| VV |  | 30 |  | 30 | [12 empty] | VV | 2 | 2 | True | 0 | ROZPOCET
| VV |  | Součet |  | 128 | [12 empty] | VV | 2 | 4 | True | 1 | ROZPOCET
83 | M | 1716878.1 | SVITIDLO ZCLED3G13L940/AL51 - 1125/1612 - OPTUGR-B | kus | 61 |  | 0 |  |  | základní |  | 0 | 0 | 0 | 0 | 0 | 32 | M | 2 |  |  |  | ROZPOCET | 0 | 0 | 0 | 0 | 0 | 1 | 0 | 16 | -1950514068
84 | M | 1716878.2 | SVITIDLO ZCLED3G26L940/AL51 - 1960/3224 - OPTUGR-B | kus | 20 |  | 0 |  |  | základní |  | 0 | 0 | 0 | 0 | 0 | 32 | M | 2 |  |  |  | ROZPOCET | 0 | 0 | 0 | 0 | 0 | 1 | 0 | 16 | -1106419278
85 | M | 1716878.3 | SVITIDLO ZCLED3G13L940/AL51 - 2240/3224 - OPTUGR-B | kus | 17 |  | 0 |  |  | základní |  | 0 | 0 | 0 | 0 | 0 | 32 | M | 2 |  |  |  | ROZPOCET | 0 | 0 | 0 | 0 | 0 | 1 | 0 | 16 | 2008011692
86 | M | 1716878.4 | SVITIDLO ZCLED3G13L840/AL51 - 1125/1772 - OPTUGR-B | kus | 30 |  | 0 |  |  | základní |  | 0 | 0 | 0 | 0 | 0 | 32 | M | 2 |  |  |  | ROZPOCET | 0 | 0 | 0 | 0 | 0 | 1 | 0 | 16 | -389453910
87 | K | 741378006 | Zřízení upevňovacích bodů pro svítidla s vyvrtáním díry s osazením závěsného háku v podhledu | kus | 256 |  | 0 | CS ÚRS 2025 02 |  | základní |  | 0 | 0 | 0 | 0 | 0 | 16 | K | 2 |  |  |  | ROZPOCET | 0 | 0 | 0 | 0 | 0 | 1 | 0 | 16 | 419192004
| Online PSC |  | https://podminky.urs.cz/item/CS_URS_2025_02/741378006 | [14 empty] | Online PSC | 2
| VV |  | 128*2 |  | 256 | [12 empty] | VV | 2 | 2 | True | 1 | ROZPOCET
88 | K | 741810003 | Zkoušky a prohlídky elektrických rozvodů a zařízení celková prohlídka a vyhotovení revizní zprávy pro objem montážních prací přes 500 do 1000 tis. Kč | kus | 1 |  | 0 | CS ÚRS 2025 02 |  | základní |  | 0 | 0 | 0 | 0 | 0 | 16 | K | 2 |  |  |  | ROZPOCET | 0 | 0 | 0 | 0 | 0 | 1 | 0 | 16 | -345752271
| Online PSC |  | https://podminky.urs.cz/item/CS_URS_2025_02/741810003 | [14 empty] | Online PSC | 2
89 | K | 741810011 | Zkoušky a prohlídky elektrických rozvodů a zařízení celková prohlídka a vyhotovení revizní zprávy pro objem montážních prací Příplatek k ceně 0003 za každých dalších i započatých 500 tis. Kč přes 1000 tis. Kč | kus | 1 |  | 0 | CS ÚRS 2025 02 |  | základní |  | 0 | 0 | 0 | 0 | 0 | 16 | K | 2 |  |  |  | ROZPOCET | 0 | 0 | 0 | 0 | 0 | 1 | 0 | 16 | -1374161544
| Online PSC |  | https://podminky.urs.cz/item/CS_URS_2025_02/741810011 | [14 empty] | Online PSC | 2
90 | K | 741910412 | Montáž žlabů bez stojiny a výložníků kovových s podpěrkami a příslušenstvím bez víka, šířky do 150 mm | m | 288 |  | 0 | CS ÚRS 2025 02 |  | základní |  | 0 | 0 | 0 | 0 | 0 | 16 | K | 2 |  |  |  | ROZPOCET | 0 | 0 | 0 | 0 | 0 | 1 | 0 | 16 | -1143266791
| Online PSC |  | https://podminky.urs.cz/item/CS_URS_2025_02/741910412 | [14 empty] | Online PSC | 2
| VV |  | 148 |  | 148 | [12 empty] | VV | 2 | 2 | True | 0 | ROZPOCET
| VV |  | 112 |  | 112 | [12 empty] | VV | 2 | 2 | True | 0 | ROZPOCET
| VV |  | 28 |  | 28 | [12 empty] | VV | 2 | 2 | True | 0 | ROZPOCET
| VV |  | Součet |  | 288 | [12 empty] | VV | 2 | 4 | True | 1 | ROZPOCET
91 | M | 34575601 | žlab kabelový drátěný ŽZ v do 60mm š do 50mm | m | 148 |  | 0 |  |  | základní |  | 0 | 0.00089 | 0.13172 | 0 | 0 | 32 | M | 2 |  |  |  | ROZPOCET | 0 | 0 | 0 | 0 | 0 | 1 | 0 | 16 | -659387329
92 | M | 34575602 | žlab kabelový drátěný ŽZ v do 60mm š do 100mm | m | 112 |  | 0 |  |  | základní |  | 0 | 0.00089 | 0.09968 | 0 | 0 | 32 | M | 2 |  |  |  | ROZPOCET | 0 | 0 | 0 | 0 | 0 | 1 | 0 | 16 | -159702494
93 | M | 34575603 | žlab kabelový drátěný ŽZ v do 60mm š do 150mm | m | 28 |  | 0 | CS ÚRS 2025 02 |  | základní |  | 0 | 0.00089 | 0.02492 | 0 | 0 | 32 | M | 2 |  |  |  | ROZPOCET | 0 | 0 | 0 | 0 | 0 | 1 | 0 | 16 | -1157520678
94 | M | 34575387 | nosník kabelového žlabu drátěného ŽZ 150mm | kus | 288 |  | 0 | CS ÚRS 2025 02 |  | základní |  | 0 | 0.00024 | 0.06912 | 0 | 0 | 32 | M | 2 |  |  |  | ROZPOCET | 0 | 0 | 0 | 0 | 0 | 1 | 0 | 16 | -725746465
| VV |  | 288/1,0 |  | 288 | [12 empty] | VV | 2 | 2 | True | 1 | ROZPOCET
95 | K | 741910413 | Montáž žlabů bez stojiny a výložníků kovových s podpěrkami a příslušenstvím bez víka, šířky přes 150 do 250 mm | m | 41 |  | 0 | CS ÚRS 2025 02 |  | základní |  | 0 | 0 | 0 | 0 | 0 | 16 | K | 2 |  |  |  | ROZPOCET | 0 | 0 | 0 | 0 | 0 | 1 | 0 | 16 | -279062117
| Online PSC |  | https://podminky.urs.cz/item/CS_URS_2025_02/741910413 | [14 empty] | Online PSC | 2
| VV |  | 28 |  | 28 | [12 empty] | VV | 2 | 2 | True | 0 | ROZPOCET
| VV |  | 13 |  | 13 | [12 empty] | VV | 2 | 2 | True | 0 | ROZPOCET
| VV |  | Součet |  | 41 | [12 empty] | VV | 2 | 4 | True | 1 | ROZPOCET
96 | M | 34575604 | žlab kabelový drátěný ŽZ v přes 60mm š přes 150 do 250mm | m | 41 |  | 0 | CS ÚRS 2025 02 |  | základní |  | 0 | 0.00193 | 0.07913 | 0 | 0 | 32 | M | 2 |  |  |  | ROZPOCET | 0 | 0 | 0 | 0 | 0 | 1 | 0 | 16 | -1069683640
| VV |  | 28 |  | 28 | [12 empty] | VV | 2 | 2 | True | 0 | ROZPOCET
| VV |  | 13 |  | 13 | [12 empty] | VV | 2 | 2 | True | 0 | ROZPOCET
| VV |  | Součet |  | 41 | [12 empty] | VV | 2 | 4 | True | 1 | ROZPOCET
97 | M | 34575389 | nosník kabelového žlabu drátěného ŽZ 250mm | kus | 41 |  | 0 | CS ÚRS 2025 02 |  | základní |  | 0 | 0.00045 | 0.01845 | 0 | 0 | 32 | M | 2 |  |  |  | ROZPOCET | 0 | 0 | 0 | 0 | 0 | 1 | 0 | 16 | 1614188328
| VV |  | 41/1,0 |  | 41 | [12 empty] | VV | 2 | 2 | True | 1 | ROZPOCET
98 | K | 741910414 | Montáž žlabů bez stojiny a výložníků kovových s podpěrkami a příslušenstvím bez víka, šířky přes 250 do 450 mm | m | 61 |  | 0 | CS ÚRS 2025 02 |  | základní |  | 0 | 0 | 0 | 0 | 0 | 16 | K | 2 |  |  |  | ROZPOCET | 0 | 0 | 0 | 0 | 0 | 1 | 0 | 16 | -2138027507
| Online PSC |  | https://podminky.urs.cz/item/CS_URS_2025_02/741910414 | [14 empty] | Online PSC | 2
| VV |  | 61 |  | 61 | [12 empty] | VV | 2 | 2 | True | 1 | ROZPOCET
99 | M | 34575605 | žlab kabelový drátěný ŽZ v přes 60mm š přes 250 do 350mm | m | 61 |  | 0 | CS ÚRS 2025 02 |  | základní |  | 0 | 0.00237 | 0.14457 | 0 | 0 | 32 | M | 2 |  |  |  | ROZPOCET | 0 | 0 | 0 | 0 | 0 | 1 | 0 | 16 | -1199306092
| VV |  | 61 |  | 61 | [12 empty] | VV | 2 | 2 | True | 1 | ROZPOCET
100 | M | 34575391 | nosník kabelového žlabu drátěného ŽZ 400mm | kus | 61 |  | 0 |  |  | základní |  | 0 | 0.001 | 0.061 | 0 | 0 | 32 | M | 2 |  |  |  | ROZPOCET | 0 | 0 | 0 | 0 | 0 | 1 | 0 | 16 | 617422834
| VV |  | 61/1,0 |  | 61 | [12 empty] | VV | 2 | 2 | True | 1 | ROZPOCET
101 | K | 742311111R | Demontáž stávající elektroinstalace bez zachování funkčnosti | soub. | 1 |  | 0 |  |  | základní |  | 0 | 0 | 0 | 0 | 0 | 16 | K | 2 |  |  |  | ROZPOCET | 0 | 0 | 0 | 0 | 0 | 1 | 0 | 16 | 1647672468
102 | K | 742311112R | Úpravy stávající elektroinstalace pro zachování funkčnosti | soub. | 1 |  | 0 |  |  | základní |  | 0 | 0 | 0 | 0 | 0 | 16 | K | 2 |  |  |  | ROZPOCET | 0 | 0 | 0 | 0 | 0 | 1 | 0 | 16 | -386943854
103 | K | 742110202 | Montáž podlahových krabic montovaných do mazaniny | kus | 6 |  | 0 | CS ÚRS 2025 02 |  | základní |  | 0 | 0 | 0 | 0 | 0 | 16 | K | 2 |  |  |  | ROZPOCET | 0 | 0 | 0 | 0 | 0 | 1 | 0 | 16 | 1713209944
| Online PSC |  | https://podminky.urs.cz/item/CS_URS_2025_02/742110202 | [14 empty] | Online PSC | 2
104 | M | 34571503 | krabice univerzální podlahová 332x250x57-75mm | kus | 6 |  | 0 | CS ÚRS 2025 02 |  | základní |  | 0 | 0.0012 | 0.0072 | 0 | 0 | 32 | M | 2 |  |  |  | ROZPOCET | 0 | 0 | 0 | 0 | 0 | 1 | 0 | 16 | -326900527
105 | K | 998741121 | Přesun hmot pro silnoproud stanovený z hmotnosti přesunovaného materiálu vodorovná dopravní vzdálenost do 50 m ruční (bez užití mechanizace) v objektech výšky do 6 m | t | 1.76 |  | 0 | CS ÚRS 2025 02 |  | základní |  | 0 | 0 | 0 | 0 | 0 | 16 | K | 2 |  |  |  | ROZPOCET | 0 | 0 | 0 | 0 | 0 | 1 | 0 | 16 | 1388418741
| Online PSC |  | https://podminky.urs.cz/item/CS_URS_2025_02/998741121 | [14 empty] | Online PSC | 2
| D | 742 | Elektroinstalace - slaboproud |  |  |  | 0 |  |  |  |  | 0 |  | 0.0006 |  | 0 | 2 | D | 1 |  |  |  | ROZPOCET | [6 empty] | 0
106 | K | 742330044 | Montáž strukturované kabeláže zásuvek datových pod omítku, do nábytku, do parapetního žlabu nebo podlahové krabice 1 až 6 pozic | kus | 4 |  | 0 | CS ÚRS 2025 02 |  | základní |  | 0 | 0 | 0 | 0 | 0 | 16 | K | 2 |  |  |  | ROZPOCET | 0 | 0 | 0 | 0 | 0 | 1 | 0 | 16 | 436708043
| Online PSC |  | https://podminky.urs.cz/item/CS_URS_2025_02/742330044 | [14 empty] | Online PSC | 2
107 | M | 34555007 | zásuvka USB nabíječka dvojitá typu A + C, kompletní přístroj s rámečkem, 2,4 A nebo 2 x 1,2 A | kus | 4 |  | 0 | CS ÚRS 2025 02 |  | základní |  | 0 | 0.0001 | 0.0004 | 0 | 0 | 32 | M | 2 |  |  |  | ROZPOCET | 0 | 0 | 0 | 0 | 0 | 1 | 0 | 16 | 1678417252
108 | K | 742350001 | Montáž zařízení pro tělesně postižené signalizačního světla s akustickou signalizací | kus | 1 |  | 0 | CS ÚRS 2025 02 |  | základní |  | 0 | 0 | 0 | 0 | 0 | 16 | K | 2 |  |  |  | ROZPOCET | 0 | 0 | 0 | 0 | 0 | 1 | 0 | 16 | -911464140
| Online PSC |  | https://podminky.urs.cz/item/CS_URS_2025_02/742350001 | [14 empty] | Online PSC | 2
109 | K | 742350002 | Montáž zařízení pro tělesně postižené potvrzovacího tlačítka | kus | 1 |  | 0 | CS ÚRS 2025 02 |  | základní |  | 0 | 0 | 0 | 0 | 0 | 16 | K | 2 |  |  |  | ROZPOCET | 0 | 0 | 0 | 0 | 0 | 1 | 0 | 16 | 2118918589
| Online PSC |  | https://podminky.urs.cz/item/CS_URS_2025_02/742350002 | [14 empty] | Online PSC | 2
110 | K | 742350003 | Montáž zařízení pro tělesně postižené volacího tlačítka do výšky 900 mm a táhla do výšky 150 mm | kus | 1 |  | 0 | CS ÚRS 2025 02 |  | základní |  | 0 | 0 | 0 | 0 | 0 | 16 | K | 2 |  |  |  | ROZPOCET | 0 | 0 | 0 | 0 | 0 | 1 | 0 | 16 | 1146841263
| Online PSC |  | https://podminky.urs.cz/item/CS_URS_2025_02/742350003 | [14 empty] | Online PSC | 2
111 | K | 742350004 | Montáž zařízení pro tělesně postižené napájecího zdroje 24 V | kus | 1 |  | 0 | CS ÚRS 2025 02 |  | základní |  | 0 | 0 | 0 | 0 | 0 | 16 | K | 2 |  |  |  | ROZPOCET | 0 | 0 | 0 | 0 | 0 | 1 | 0 | 16 | -983785239
| Online PSC |  | https://podminky.urs.cz/item/CS_URS_2025_02/742350004 | [14 empty] | Online PSC | 2
112 | M | 34535107 | sada pro nouzovou signalizaci s modulem s opticko-akustickým alarmem tlačítko signální tahové resetovací tlačítko transformátor včetně rámečků 230V IP20 | kus | 1 |  | 0 | CS ÚRS 2025 02 |  | základní |  | 0 | 0.0002 | 0.0002 | 0 | 0 | 32 | M | 2 |  |  |  | ROZPOCET | 0 | 0 | 0 | 0 | 0 | 1 | 0 | 16 | -1694288146
| D | M | Práce a dodávky M |  |  |  | 0 |  |  |  |  | 0 |  | 0.0004 |  | 0 | 3 | D | 0 |  |  |  | ROZPOCET | [6 empty] | 0
| D | 21-M | Elektromontáže |  |  |  | 0 |  |  |  |  | 0 |  | 0.0004 |  | 0 | 3 | D | 1 |  |  |  | ROZPOCET | [6 empty] | 0
113 | K | 210170001 | Montáž jednofázových transformátorů nn se zapojením vodičů vestavných 1x primár - 1x sekundár do 200 VA | kus | 1 |  | 0 | CS ÚRS 2025 02 |  | základní |  | 0 | 0 | 0 | 0 | 0 | 64 | K | 2 |  |  |  | ROZPOCET | 0 | 0 | 0 | 0 | 0 | 1 | 0 | 64 | -2079873763
| Online PSC |  | https://podminky.urs.cz/item/CS_URS_2025_02/210170001 | [14 empty] | Online PSC | 2
114 | M | 37422101.1 | transformátor 16VA 240V 8/12/24V AC/DC 30W | kus | 1 |  | 0 |  |  | základní |  | 0 | 0.0004 | 0.0004 | 0 | 0 | 32 | M | 2 |  |  |  | ROZPOCET | 0 | 0 | 0 | 0 | 0 | 1 | 0 | 16 | 489270256

## 1.1 - Elektroinstalace -...
{4810023b-45e4-46e4-bc8e-d5eb1275f8f4}
2
| KRYCÍ LIST SOUPISU PRACÍ | [7 empty] | v --- níže se nacházejí doplnkové a pomocné údaje k sestavám --- v | [8 empty] | False
Stavba:
Rekonstrukce rehabilitace v 1.PP budovy B v HNSP v Bílině
Objekt:
6 - Elektroinstalace
Soupis:
1.1 - Elektroinstalace - silnoproud - doplnění 1 bezdotykové otevírání dveří
| KSO: |  |  |  |  | CC-CZ:
| Místo: |  |  |  |  | Datum: | 14. 12. 2025
| Zadavatel: |  |  |  |  | IČ: | 00266230
|  | Město Bílina, Břežánská 50/4, 418 01 Bílina |  |  |  | DIČ: | CZ00266230
| Účastník: |  |  |  |  | IČ: | Vyplň údaj
|  | Vyplň údaj |  |  |  | DIČ: | Vyplň údaj
| Projektant: |  |  |  |  | IČ:
DIČ:
| Zpracovatel: |  |  |  |  | IČ:
DIČ:
Poznámka:
Soupis prací je sestaven s využitím Cenové soustavy ÚRS. Položky, které pochází z této cenové soustavy, jsou ve sloupci 'Cenová soustava' označeny popisem 'CS ÚRS' a úrovní příslušného kalendářního pololetí. Veškeré další informace vymezující popis a podmínky použití těchto položek z Cenové soustavy, které nejsou uvedeny přímo v soupisu prací, jsou neomezeně dálkově k dispozici na webu podminky.urs.cz.
| Cena bez DPH | [5 empty] | 0
|  |  | Základ daně |  |  | Sazba daně | Výše daně
| DPH | základní | 0 |  |  | 21% | 0
|  | snížená | 0 |  |  | 12% | 0
|  | zákl. přenesená | 0 |  |  | 21% | 0
|  | sníž. přenesená | 0 |  |  | 12% | 0
|  | nulová | 0 |  |  | 0% | 0
| Cena s DPH |  |  | v | CZK |  | 0
REKAPITULACE ČLENĚNÍ SOUPISU PRACÍ
Stavba:
Rekonstrukce rehabilitace v 1.PP budovy B v HNSP v Bílině
Objekt:
6 - Elektroinstalace
Soupis:
1.1 - Elektroinstalace - silnoproud - doplnění 1 bezdotykové otevírání dveří
Místo: | [5 empty] | Datum: | 14. 12. 2025
Zadavatel: |  |  | Město Bílina, Břežánská 50/4, 418 01 Bílina |  |  | Projektant:
Účastník: |  |  | Vyplň údaj |  |  | Zpracovatel:
Kód dílu - Popis | [6 empty] | Cena celkem [CZK]
Náklady stavby celkem | [6 empty] | 0 | [11 empty] | -1
| PSV - Práce a dodávky PSV | [5 empty] | 0
| 741 - Elektroinstalace - silnoproud | [5 empty] | 0
SOUPIS PRACÍ
Stavba:
Rekonstrukce rehabilitace v 1.PP budovy B v HNSP v Bílině
Objekt:
6 - Elektroinstalace
Soupis:
1.1 - Elektroinstalace - silnoproud - doplnění 1 bezdotykové otevírání dveří
Místo: | [5 empty] | Datum: | 14. 12. 2025
Zadavatel: |  |  | Město Bílina, Břežánská 50/4, 418 01 Bílina |  |  | Projektant:
Účastník: |  |  | Vyplň údaj |  |  | Zpracovatel:
PČ | Typ | Kód | Popis | MJ | Množství | J.cena [CZK] | Cena celkem [CZK] | Cenová soustava |  | DPH | J. Nh [h] | Nh celkem [h] | J. hmotnost [t] | Hmotnost celkem [t] | J. suť [t] | Suť Celkem [t]
Náklady soupisu celkem | [6 empty] | 0 |  |  |  |  | 0 |  | 0.00836 |  | 0 |  | D | -1 | [7 empty] | 0
| D | PSV | Práce a dodávky PSV |  |  |  | 0 |  |  |  |  | 0 |  | 0.00836 |  | 0 | 2 | D | 0 | ROZPOCET | [6 empty] | 0
| D | 741 | Elektroinstalace - silnoproud |  |  |  | 0 |  |  |  |  | 0 |  | 0.00836 |  | 0 | 2 | D | 1 | ROZPOCET | [6 empty] | 0
1 | K | 1 | Elektromagnetický pohon dveří 110 kg | ks | 4 |  | 0 |  |  | základní |  | 0 | 0 | 0 | 0 | 0 | 16 | K | 2 | ROZPOCET | 0 | 0 | 0 | 0 | 0 | 1 | 0 | 16 | 1096241306
| P |  | Poznámka k položce: D+M, viz PD | [14 empty] | P | 2
2 | K | 2 | Tlačné kloubové rameno | ks | 4 |  | 0 |  |  | základní |  | 0 | 0 | 0 | 0 | 0 | 16 | K | 2 | ROZPOCET | 0 | 0 | 0 | 0 | 0 | 1 | 0 | 16 | 779975450
| P |  | Poznámka k položce: D+M, viz PD | [14 empty] | P | 2
3 | K | 3 | Jednopaprskový senzor bezpečnosti | ks | 8 |  | 0 |  |  | základní |  | 0 | 0 | 0 | 0 | 0 | 16 | K | 2 | ROZPOCET | 0 | 0 | 0 | 0 | 0 | 1 | 0 | 16 | -448360386
| P |  | Poznámka k položce: D+M, viz PD | [14 empty] | P | 2
4 | K | 4 | Bezdotykový senzor přiblížení | ks | 8 |  | 0 |  |  | základní |  | 0 | 0 | 0 | 0 | 0 | 16 | K | 2 | ROZPOCET | 0 | 0 | 0 | 0 | 0 | 1 | 0 | 16 | -1753659385
| P |  | Poznámka k položce: D+M, viz PD | [14 empty] | P | 2
5 | K | 5 | Klíčový přepínačfunkcí pohonu | ks | 4 |  | 0 |  |  | základní |  | 0 | 0 | 0 | 0 | 0 | 16 | K | 2 | ROZPOCET | 0 | 0 | 0 | 0 | 0 | 1 | 0 | 16 | 1683642862
| P |  | Poznámka k položce: D+M, viz PD | [14 empty] | P | 2
6 | K | 6 | Konfigurační karta pro řízení funkcí | ks | 4 |  | 0 |  |  | základní |  | 0 | 0 | 0 | 0 | 0 | 16 | K | 2 | ROZPOCET | 0 | 0 | 0 | 0 | 0 | 1 | 0 | 16 | -1784081918
| P |  | Poznámka k položce: D+M, viz PD | [14 empty] | P | 2
7 | K | 7 | Bateriový set pro pohon | ks | 4 |  | 0 |  |  | základní |  | 0 | 0 | 0 | 0 | 0 | 16 | K | 2 | ROZPOCET | 0 | 0 | 0 | 0 | 0 | 1 | 0 | 16 | 1315766539
| P |  | Poznámka k položce: D+M, viz PD | [14 empty] | P | 2
9 | K | 741122011 | Montáž kabelů měděných bez ukončení uložených pod omítku plných kulatých (např. CYKY, CYKFY), počtu a průřezu žil 2x1,5 až 2,5 mm2 | m | 24 |  | 0 | CS ÚRS 2025 02 |  | základní |  | 0 | 0 | 0 | 0 | 0 | 16 | K | 2 | ROZPOCET | 0 | 0 | 0 | 0 | 0 | 1 | 0 | 16 | -949288239
| Online PSC |  | https://podminky.urs.cz/item/CS_URS_2025_02/741122011 | [14 empty] | Online PSC | 2
10 | M | 34111116 | kabel silový oheň retardující bezhalogenový bez funkční schopnosti při požáru třída reakce na oheň B2cas1d1a1 jádro Cu 0,6/1kV (1-CXKH-R B2) 2x1,5mm2 | m | 24 |  | 0 | CS ÚRS 2025 02 |  | základní |  | 0 | 0.00011 | 0.00264 | 0 | 0 | 32 | M | 2 | ROZPOCET | 0 | 0 | 0 | 0 | 0 | 1 | 0 | 16 | 21175571
11 | K | 741122015 | Montáž kabelů měděných bez ukončení uložených pod omítku plných kulatých (např. CYKY, CYKFY), počtu a průřezu žil 3x1,5 mm2 | m | 44 |  | 0 |  |  | základní |  | 0 | 0 | 0 | 0 | 0 | 16 | K | 2 | ROZPOCET | 0 | 0 | 0 | 0 | 0 | 1 | 0 | 16 | 768108329
12 | M | 34111123 | kabel silový oheň retardující bezhalogenový bez funkční schopnosti při požáru třída reakce na oheň B2cas1d1a1 jádro Cu 0,6/1kV (1-CXKH-R B2) 3x1,5mm2 | m | 44 |  | 0 | CS ÚRS 2025 02 |  | základní |  | 0 | 0.00013 | 0.00572 | 0 | 0 | 32 | M | 2 | ROZPOCET | 0 | 0 | 0 | 0 | 0 | 1 | 0 | 16 | 2052099368
13 | K | 741210002.10 | Doplnění výzbroje rozvaděče RS2 | kpl | 1 |  | 0 |  |  | základní |  | 0 | 0 | 0 | 0 | 0 | 16 | K | 2 | ROZPOCET | 0 | 0 | 0 | 0 | 0 | 1 | 0 | 16 | 1454594812
| P |  | Poznámka k položce: D+M, viz PD | [14 empty] | P | 2
14 | K | 998741201 | Přesun hmot pro silnoproud stanovený procentní sazbou (%) z ceny vodorovná dopravní vzdálenost do 50 m základní v objektech výšky do 6 m | % |  |  | 0 | CS ÚRS 2025 02 |  | základní |  | 0 | 0 | 0 | 0 | 0 | 16 | K | 2 | ROZPOCET | 0 | 0 | 0 | 0 | 0 | 1 | 0 | 16 | -1643244530
| Online PSC |  | https://podminky.urs.cz/item/CS_URS_2025_02/998741201 | [14 empty] | Online PSC | 2

## 1.2 - Elektroinstalace - ...
{47bc1399-fc80-4e20-906a-ee604a0ee2da}
2
| KRYCÍ LIST SOUPISU PRACÍ | [7 empty] | v --- níže se nacházejí doplnkové a pomocné údaje k sestavám --- v | [8 empty] | False
Stavba:
Rekonstrukce rehabilitace v 1.PP budovy B v HNSP v Bílině
Objekt:
6 - Elektroinstalace
Soupis:
1.2 - Elektroinstalace - silnoproud - doplnění 2 ventilátory a osoušeč
| KSO: |  |  |  |  | CC-CZ:
| Místo: |  |  |  |  | Datum: | 14. 12. 2025
| Zadavatel: |  |  |  |  | IČ: | 00266230
|  | Město Bílina, Břežánská 50/4, 418 01 Bílina |  |  |  | DIČ: | CZ00266230
| Účastník: |  |  |  |  | IČ: | Vyplň údaj
|  | Vyplň údaj |  |  |  | DIČ: | Vyplň údaj
| Projektant: |  |  |  |  | IČ:
DIČ:
| Zpracovatel: |  |  |  |  | IČ:
DIČ:
Poznámka:
Soupis prací je sestaven s využitím Cenové soustavy ÚRS. Položky, které pochází z této cenové soustavy, jsou ve sloupci 'Cenová soustava' označeny popisem 'CS ÚRS' a úrovní příslušného kalendářního pololetí. Veškeré další informace vymezující popis a podmínky použití těchto položek z Cenové soustavy, které nejsou uvedeny přímo v soupisu prací, jsou neomezeně dálkově k dispozici na webu podminky.urs.cz.
| Cena bez DPH | [5 empty] | 0
|  |  | Základ daně |  |  | Sazba daně | Výše daně
| DPH | základní | 0 |  |  | 21% | 0
|  | snížená | 0 |  |  | 12% | 0
|  | zákl. přenesená | 0 |  |  | 21% | 0
|  | sníž. přenesená | 0 |  |  | 12% | 0
|  | nulová | 0 |  |  | 0% | 0
| Cena s DPH |  |  | v | CZK |  | 0
REKAPITULACE ČLENĚNÍ SOUPISU PRACÍ
Stavba:
Rekonstrukce rehabilitace v 1.PP budovy B v HNSP v Bílině
Objekt:
6 - Elektroinstalace
Soupis:
1.2 - Elektroinstalace - silnoproud - doplnění 2 ventilátory a osoušeč
Místo: | [5 empty] | Datum: | 14. 12. 2025
Zadavatel: |  |  | Město Bílina, Břežánská 50/4, 418 01 Bílina |  |  | Projektant:
Účastník: |  |  | Vyplň údaj |  |  | Zpracovatel:
Kód dílu - Popis | [6 empty] | Cena celkem [CZK]
Náklady stavby celkem | [6 empty] | 0 | [11 empty] | -1
| PSV - Práce a dodávky PSV | [5 empty] | 0
| 741 - Elektroinstalace - silnoproud | [5 empty] | 0
SOUPIS PRACÍ
Stavba:
Rekonstrukce rehabilitace v 1.PP budovy B v HNSP v Bílině
Objekt:
6 - Elektroinstalace
Soupis:
1.2 - Elektroinstalace - silnoproud - doplnění 2 ventilátory a osoušeč
Místo: | [5 empty] | Datum: | 14. 12. 2025
Zadavatel: |  |  | Město Bílina, Břežánská 50/4, 418 01 Bílina |  |  | Projektant:
Účastník: |  |  | Vyplň údaj |  |  | Zpracovatel:
PČ | Typ | Kód | Popis | MJ | Množství | J.cena [CZK] | Cena celkem [CZK] | Cenová soustava |  | DPH | J. Nh [h] | Nh celkem [h] | J. hmotnost [t] | Hmotnost celkem [t] | J. suť [t] | Suť Celkem [t]
Náklady soupisu celkem | [6 empty] | 0 |  |  |  |  | 0 |  | 0 |  | 0 |  | D | -1 | [7 empty] | 0
| D | PSV | Práce a dodávky PSV |  |  |  | 0 |  |  |  |  | 0 |  | 0 |  | 0 | 2 | D | 0 | ROZPOCET | [6 empty] | 0
| D | 741 | Elektroinstalace - silnoproud |  |  |  | 0 |  |  |  |  | 0 |  | 0 |  | 0 | 2 | D | 1 | ROZPOCET | [6 empty] | 0
1 | K | 74 | Elektrický osoušeč rukou - tryskový D+M | kus | 7 |  | 0 |  |  | základní |  | 0 | 0 | 0 | 0 | 0 | 16 | K | 2 | ROZPOCET | 0 | 0 | 0 | 0 | 0 | 1 | 0 | 16 | -653108875
| P |  | Poznámka k položce: odolný kov nebo ABS plast, bílý/šedý, rychlost proudění vzduchu min. 300 km/h | [14 empty] | P | 2
2 | K | 81 | Stropní ventilátor - 900 mm D+M | kus | 9 |  | 0 |  |  | základní |  | 0 | 0 | 0 | 0 | 0 | 16 | K | 2 | ROZPOCET | 0 | 0 | 0 | 0 | 0 | 1 | 0 | 16 | -184565207
| P |  | Poznámka k položce: Stropní ventilátor bez osvětlení bílé barvy. Průměr 900mm + dálkové ovládání. DC motor min 5 nastavitelných rychlostí. Ventilátor s funkcí zpětného chodu léto-zima. Průtok vzduchu cca 150 m3 | [14 empty] | P | 2

## 2 - Elektroinstalace - sl...
{d96a6b8f-494f-4de4-8e1c-6f3816f79062}
2
| KRYCÍ LIST SOUPISU PRACÍ | [7 empty] | v --- níže se nacházejí doplnkové a pomocné údaje k sestavám --- v | [8 empty] | False
Stavba:
Rekonstrukce rehabilitace v 1.PP budovy B v HNSP v Bílině
Objekt:
6 - Elektroinstalace
Soupis:
2 - Elektroinstalace - slaboproud
| KSO: |  |  |  |  | CC-CZ:
| Místo: |  |  |  |  | Datum: | 14. 12. 2025
| Zadavatel: |  |  |  |  | IČ: | 00266230
|  | Město Bílina, Břežánská 50/4, 418 01 Bílina |  |  |  | DIČ: | CZ00266230
| Účastník: |  |  |  |  | IČ: | Vyplň údaj
|  | Vyplň údaj |  |  |  | DIČ: | Vyplň údaj
| Projektant: |  |  |  |  | IČ:
DIČ:
| Zpracovatel: |  |  |  |  | IČ:
DIČ:
Poznámka:
Soupis prací je sestaven s využitím Cenové soustavy ÚRS. Položky, které pochází z této cenové soustavy, jsou ve sloupci 'Cenová soustava' označeny popisem 'CS ÚRS' a úrovní příslušného kalendářního pololetí. Veškeré další informace vymezující popis a podmínky použití těchto položek z Cenové soustavy, které nejsou uvedeny přímo v soupisu prací, jsou neomezeně dálkově k dispozici na webu podminky.urs.cz.
| Cena bez DPH | [5 empty] | 0
|  |  | Základ daně |  |  | Sazba daně | Výše daně
| DPH | základní | 0 |  |  | 21% | 0
|  | snížená | 0 |  |  | 12% | 0
|  | zákl. přenesená | 0 |  |  | 21% | 0
|  | sníž. přenesená | 0 |  |  | 12% | 0
|  | nulová | 0 |  |  | 0% | 0
| Cena s DPH |  |  | v | CZK |  | 0
REKAPITULACE ČLENĚNÍ SOUPISU PRACÍ
Stavba:
Rekonstrukce rehabilitace v 1.PP budovy B v HNSP v Bílině
Objekt:
6 - Elektroinstalace
Soupis:
2 - Elektroinstalace - slaboproud
Místo: | [5 empty] | Datum: | 14. 12. 2025
Zadavatel: |  |  | Město Bílina, Břežánská 50/4, 418 01 Bílina |  |  | Projektant:
Účastník: |  |  | Vyplň údaj |  |  | Zpracovatel:
Kód dílu - Popis | [6 empty] | Cena celkem [CZK]
Náklady stavby celkem | [6 empty] | 0 | [11 empty] | -1
| HSV - HSV | [5 empty] | 0
| 6 - Úpravy povrchů, podlahy a osazování výplní | [5 empty] | 0
| 61 - Úprava povrchů vnitřních | [5 empty] | 0
| 9 - Ostatní konstrukce a práce, bourání | [5 empty] | 0
| 97 - Prorážení otvorů a ostatní bourací práce | [5 empty] | 0
| 997 - Přesun sutě | [5 empty] | 0
| 998 - Přesun hmot | [5 empty] | 0
| PSV - Práce a dodávky PSV | [5 empty] | 0
| 742 - Elektroinstalace - slaboproud | [5 empty] | 0
| 01 - Ukončení vodičů | [5 empty] | 0
| 02 - Datový, kamerový systém | [5 empty] | 0
| D1 - RACK č.m. S37 | [5 empty] | 0
| 03 - Monitor kamery | [5 empty] | 0
| 04 - Demontáž stávající slaboproudé instalace, vč. nepředvítatelných prací | [5 empty] | 0
| 05 - ROZVOD GSM | [5 empty] | 0
| 06 - Televizní rozvod | [5 empty] | 0
| 07 - Telefonní rozvod | [5 empty] | 0
| 08 - Pomocný materiál | [5 empty] | 0
| 09 - PPV | [5 empty] | 0
| 10 - Revize | [5 empty] | 0
| 11 - Dokumentace skutečného provedení | [5 empty] | 0
| 12 - Požárně bezpečností přepážky | [5 empty] | 0
SOUPIS PRACÍ
Stavba:
Rekonstrukce rehabilitace v 1.PP budovy B v HNSP v Bílině
Objekt:
6 - Elektroinstalace
Soupis:
2 - Elektroinstalace - slaboproud
Místo: | [5 empty] | Datum: | 14. 12. 2025
Zadavatel: |  |  | Město Bílina, Břežánská 50/4, 418 01 Bílina |  |  | Projektant:
Účastník: |  |  | Vyplň údaj |  |  | Zpracovatel:
PČ | Typ | Kód | Popis | MJ | Množství | J.cena [CZK] | Cena celkem [CZK] | Cenová soustava |  | DPH | J. Nh [h] | Nh celkem [h] | J. hmotnost [t] | Hmotnost celkem [t] | J. suť [t] | Suť Celkem [t]
Náklady soupisu celkem | [6 empty] | 0 |  |  |  |  | 0 |  | 0.27502 |  | 0.4672 |  | D | -1 | [10 empty] | 0
| D | HSV | HSV |  |  |  | 0 |  |  |  |  | 0 |  | 0.27502 |  | 0.4672 | 1 | D | 0 |  |  |  | ROZPOCET | [6 empty] | 0
| D | 6 | Úpravy povrchů, podlahy a osazování výplní |  |  |  | 0 |  |  |  |  | 0 |  | 0.2472 |  | 0 | 1 | D | 1 |  |  |  | ROZPOCET | [6 empty] | 0
| D | 61 | Úprava povrchů vnitřních |  |  |  | 0 |  |  |  |  | 0 |  | 0.2472 |  | 0 | 1 | D | 2 |  |  |  | ROZPOCET | [6 empty] | 0
1 | K | 612325111 | Vápenocementová omítka rýh hladká, ve stěnách, šířky rýhy do 150 mm | m2 | 6 |  | 0 | CS ÚRS 2025 02 |  | základní |  | 0 | 0.0412 | 0.2472 | 0 | 0 | 4 | K | 3 |  |  |  | ROZPOCET | 0 | 0 | 0 | 0 | 0 | 1 | 0 | 4 | 396392286
| Online PSC |  | https://podminky.urs.cz/item/CS_URS_2025_02/612325111 | [14 empty] | Online PSC | 3
| VV |  | 200*0,03 |  | 6 | [12 empty] | VV | 3 | 2 | True | 0 | ROZPOCET
| VV |  | Součet |  | 6 | [12 empty] | VV | 3 | 4 | True | 1 | ROZPOCET
| D | 9 | Ostatní konstrukce a práce, bourání |  |  |  | 0 |  |  |  |  | 0 |  | 0.02782 |  | 0.4672 | 1 | D | 1 |  |  |  | ROZPOCET | [6 empty] | 0
| D | 97 | Prorážení otvorů a ostatní bourací práce |  |  |  | 0 |  |  |  |  | 0 |  | 0.02782 |  | 0.4672 | 1 | D | 2 |  |  |  | ROZPOCET | [6 empty] | 0
188 | K | 977151111 | Jádrové vrty diamantovými korunkami do stavebních materiálů (železobetonu, betonu, cihel, obkladů, dlažeb, kamene) průměru do 35 mm | m | 32 |  | 0 | CS ÚRS 2025 02 |  | základní |  | 0 | 0.00076 | 0.02432 | 0.0021 | 0.0672 | 4 | K | 3 |  |  |  | ROZPOCET | 0 | 0 | 0 | 0 | 0 | 1 | 0 | 4 | 1206390966
| Online PSC |  | https://podminky.urs.cz/item/CS_URS_2025_02/977151111 | [14 empty] | Online PSC | 3
| VV |  | viz PD | [14 empty] | VV | 3 | 1 | True | 0 | ROZPOCET
| VV |  | 32 |  | 32 | [12 empty] | VV | 3 | 2 | True | 1 | ROZPOCET
2 | K | 977332121 | Frézování drážek pro vodiče ve stěnách z cihel včetně omítky, rozměru do 30x30 mm | m | 150 |  | 0 | CS ÚRS 2025 02 |  | základní |  | 0 | 1e-05 | 0.0015 | 0.002 | 0.3 | 4 | K | 3 |  |  |  | ROZPOCET | 0 | 0 | 0 | 0 | 0 | 1 | 0 | 4 | 673241776
| Online PSC |  | https://podminky.urs.cz/item/CS_URS_2025_02/977332121 | [14 empty] | Online PSC | 3
| VV |  | 150 |  | 150 | [12 empty] | VV | 3 | 2 | True | 1 | ROZPOCET
3 | K | 977343121 | Frézování drážek pro vodiče ve stropech nebo klenbách z betonu včetně omítky, rozměru do 30x30 mm | m | 50 |  | 0 | CS ÚRS 2025 02 |  | základní |  | 0 | 4e-05 | 0.002 | 0.002 | 0.1 | 4 | K | 3 |  |  |  | ROZPOCET | 0 | 0 | 0 | 0 | 0 | 1 | 0 | 4 | -1010566850
| Online PSC |  | https://podminky.urs.cz/item/CS_URS_2025_02/977343121 | [14 empty] | Online PSC | 3
| VV |  | 50 |  | 50 | [12 empty] | VV | 3 | 2 | True | 1 | ROZPOCET
| D | 997 | Přesun sutě |  |  |  | 0 |  |  |  |  | 0 |  | 0 |  | 0 | 1 | D | 2 |  |  |  | ROZPOCET | [6 empty] | 0
4 | K | 997013211 | Vnitrostaveništní doprava suti a vybouraných hmot vodorovně do 50 m s naložením ručně pro budovy a haly výšky do 6 m | t | 0.47 |  | 0 | CS ÚRS 2025 02 |  | základní |  | 0 | 0 | 0 | 0 | 0 | 4 | K | 3 |  |  |  | ROZPOCET | 0 | 0 | 0 | 0 | 0 | 1 | 0 | 4 | -1657071076
| Online PSC |  | https://podminky.urs.cz/item/CS_URS_2025_02/997013211 | [14 empty] | Online PSC | 3
5 | K | 997013219 | Vnitrostaveništní doprava suti a vybouraných hmot vodorovně do 50 m s naložením Příplatek k cenám -3111 až -3217 za zvětšenou vodorovnou dopravu přes vymezenou dopravní vzdálenost za každých dalších započatých 10 m | t | 0.94 |  | 0 | CS ÚRS 2025 02 |  | základní |  | 0 | 0 | 0 | 0 | 0 | 4 | K | 3 |  |  |  | ROZPOCET | 0 | 0 | 0 | 0 | 0 | 1 | 0 | 4 | -560502156
| Online PSC |  | https://podminky.urs.cz/item/CS_URS_2025_02/997013219 | [14 empty] | Online PSC | 3
| VV |  | 0,47*2 'Přepočtené koeficientem množství |  | 0.94 | [12 empty] | VV | 3 | 2 | False | 1 | ROZPOCET
6 | K | 997013501 | Odvoz suti a vybouraných hmot na skládku nebo meziskládku se složením, na vzdálenost do 1 km | t | 0.47 |  | 0 | CS ÚRS 2025 02 |  | základní |  | 0 | 0 | 0 | 0 | 0 | 4 | K | 3 |  |  |  | ROZPOCET | 0 | 0 | 0 | 0 | 0 | 1 | 0 | 4 | 1439926039
| Online PSC |  | https://podminky.urs.cz/item/CS_URS_2025_02/997013501 | [14 empty] | Online PSC | 3
7 | K | 997013509 | Odvoz suti a vybouraných hmot na skládku nebo meziskládku se složením, na vzdálenost Příplatek k ceně za každý další započatý 1 km přes 1 km | t | 9.4 |  | 0 | CS ÚRS 2025 02 |  | základní |  | 0 | 0 | 0 | 0 | 0 | 4 | K | 3 |  |  |  | ROZPOCET | 0 | 0 | 0 | 0 | 0 | 1 | 0 | 4 | -117559702
| Online PSC |  | https://podminky.urs.cz/item/CS_URS_2025_02/997013509 | [14 empty] | Online PSC | 3
| VV |  | 0,47*20 'Přepočtené koeficientem množství |  | 9.4 | [12 empty] | VV | 3 | 2 | False | 1 | ROZPOCET
8 | K | 997013631 | Poplatek za uložení stavebního odpadu na skládce (skládkovné) směsného stavebního a demoličního zatříděného do Katalogu odpadů pod kódem 17 09 04 | t | 2.14 |  | 0 | CS ÚRS 2025 02 |  | základní |  | 0 | 0 | 0 | 0 | 0 | 4 | K | 3 |  |  |  | ROZPOCET | 0 | 0 | 0 | 0 | 0 | 1 | 0 | 4 | -1099295786
| Online PSC |  | https://podminky.urs.cz/item/CS_URS_2025_02/997013631 | [14 empty] | Online PSC | 3
| VV |  | 2,28 |  | 2.28 | [12 empty] | VV | 3 | 2 | True | 0 | ROZPOCET
| VV |  | -0,137 |  | -0.14 | [12 empty] | VV | 3 | 2 | True | 0 | ROZPOCET
| VV |  | Součet |  | 2.14 | [12 empty] | VV | 3 | 4 | True | 1 | ROZPOCET
| D | 998 | Přesun hmot |  |  |  | 0 |  |  |  |  | 0 |  | 0 |  | 0 | 1 | D | 2 |  |  |  | ROZPOCET | [6 empty] | 0
9 | K | 998018001 | Přesun hmot pro budovy občanské výstavby, bydlení, výrobu a služby ruční (bez užití mechanizace) vodorovná dopravní vzdálenost do 100 m pro budovy s jakoukoliv nosnou konstrukcí výšky do 6 m | t | 0.28 |  | 0 | CS ÚRS 2025 02 |  | základní |  | 0 | 0 | 0 | 0 | 0 | 4 | K | 3 |  |  |  | ROZPOCET | 0 | 0 | 0 | 0 | 0 | 1 | 0 | 4 | 1744691458
| Online PSC |  | https://podminky.urs.cz/item/CS_URS_2025_02/998018001 | [14 empty] | Online PSC | 3
| D | PSV | Práce a dodávky PSV |  |  |  | 0 |  |  |  |  | 0 |  | 0 |  | 0 | 2 | D | 0 |  |  |  | ROZPOCET | [6 empty] | 0
| D | 742 | Elektroinstalace - slaboproud |  |  |  | 0 |  |  |  |  | 0 |  | 0 |  | 0 | 2 | D | 1 |  |  |  | ROZPOCET | [6 empty] | 0
| D | 01 | Ukončení vodičů |  |  |  | 0 |  |  |  |  | 0 |  | 0 |  | 0 | 1 | D | 2 |  |  |  | ROZPOCET | [6 empty] | 0
10 | K | 741130001 | Do 2,5 mm2 | ks | 250 |  | 0 |  |  | základní |  | 0 | 0 | 0 | 0 | 0 | 16 | K | 3 |  |  |  | ROZPOCET | 0 | 0 | 0 | 0 | 0 | 1 | 0 | 16 | 4
11 | K | 741130004 | Do 6 mm2 | ks | 10 |  | 0 |  |  | základní |  | 0 | 0 | 0 | 0 | 0 | 16 | K | 3 |  |  |  | ROZPOCET | 0 | 0 | 0 | 0 | 0 | 1 | 0 | 16 | 6
12 | K | 741130006 | Do 16 mm2 | ks | 10 |  | 0 |  |  | základní |  | 0 | 0 | 0 | 0 | 0 | 16 | K | 3 |  |  |  | ROZPOCET | 0 | 0 | 0 | 0 | 0 | 1 | 0 | 16 | 8
13 | K | Inf.cena | Označovací štítky na kabely | ks | 150 |  | 0 |  |  | základní |  | 0 | 0 | 0 | 0 | 0 | 16 | K | 3 |  |  |  | ROZPOCET | 0 | 0 | 0 | 0 | 0 | 1 | 0 | 16 | 10
14 | M | Mat. | Označovací štítky na kabely | ks | 150 |  | 0 |  |  | základní |  | 0 | 0 | 0 | 0 | 0 | 32 | M | 3 |  |  |  | ROZPOCET | 0 | 0 | 0 | 0 | 0 | 1 | 0 | 16 | 12
15 | K | 742190001 | Vyhledání vývodů | ks | 92 |  | 0 |  |  | základní |  | 0 | 0 | 0 | 0 | 0 | 16 | K | 3 |  |  |  | ROZPOCET | 0 | 0 | 0 | 0 | 0 | 1 | 0 | 16 | 14
16 | K | 742190002 | Značení trasy | m | 4200 |  | 0 |  |  | základní |  | 0 | 0 | 0 | 0 | 0 | 16 | K | 3 |  |  |  | ROZPOCET | 0 | 0 | 0 | 0 | 0 | 1 | 0 | 16 | 16
17 | K | 742190003 | Vyvazování kabelů ve žlabu | m | 2200 |  | 0 |  |  | základní |  | 0 | 0 | 0 | 0 | 0 | 16 | K | 3 |  |  |  | ROZPOCET | 0 | 0 | 0 | 0 | 0 | 1 | 0 | 16 | 18
| D | 02 | Datový, kamerový systém |  |  |  | 0 |  |  |  |  | 0 |  | 0 |  | 0 | 1 | D | 2 |  |  |  | ROZPOCET | [6 empty] | 0
18 | K | 742121001 | Stíněný kabel cat. 6, plášť LSOHFR, ANSI/TIA/EIA-568-B.2-10, NVP min 65%, měděné žíly, B2ca-s1-d1-a1 | m | 8500 |  | 0 |  |  | základní |  | 0 | 0 | 0 | 0 | 0 | 16 | K | 3 |  |  |  | ROZPOCET | 0 | 0 | 0 | 0 | 0 | 1 | 0 | 16 | 20
19 | M | Mat..1 | Stíněný kabel cat. 6, plášť LSOHFR, ANSI/TIA/EIA-568-B.2-10, NVP min 65%, měděné žíly, B2ca-s1-d1-a1 | m | 8500 |  | 0 |  |  | základní |  | 0 | 0 | 0 | 0 | 0 | 32 | M | 3 |  |  |  | ROZPOCET | 0 | 0 | 0 | 0 | 0 | 1 | 0 | 16 | 22
20 | K | 742330101 | Certifikační měření kabelů UTP přímou metodou | ks | 184 |  | 0 |  |  | základní |  | 0 | 0 | 0 | 0 | 0 | 16 | K | 3 |  |  |  | ROZPOCET | 0 | 0 | 0 | 0 | 0 | 1 | 0 | 16 | 24
21 | K | 210051111 | Optický kabel Singlemode OS2, 9/125, 8 vl., s klasifikací B2ca-s1-d1-a1 dle vyhl. 751/2006 | m | 8 |  | 0 |  |  | základní |  | 0 | 0 | 0 | 0 | 0 | 16 | K | 3 |  |  |  | ROZPOCET | 0 | 0 | 0 | 0 | 0 | 1 | 0 | 16 | 26
22 | M | Mat..2 | Optický kabel Singlemode OS2, 9/125, 8 vl., s klasifikací B2ca-s1-d1-a1 dle vyhl. 751/2006 | m | 8 |  | 0 |  |  | základní |  | 0 | 0 | 0 | 0 | 0 | 32 | M | 3 |  |  |  | ROZPOCET | 0 | 0 | 0 | 0 | 0 | 1 | 0 | 16 | 28
23 | K | 741313009-S | Datová zásuvka 1xRJ45, Modular Jack RJ45-6 cat., komponentová, pod omítku, kompletní | ks | 20 |  | 0 |  |  | základní |  | 0 | 0 | 0 | 0 | 0 | 16 | K | 3 |  |  |  | ROZPOCET | 0 | 0 | 0 | 0 | 0 | 1 | 0 | 16 | 30
24 | M | Mat..3 | Datová zásuvka 1xRJ45, Modular Jack RJ45-6 cat., komponentová, pod omítku, kompletní | ks | 20 |  | 0 |  |  | základní |  | 0 | 0 | 0 | 0 | 0 | 32 | M | 3 |  |  |  | ROZPOCET | 0 | 0 | 0 | 0 | 0 | 1 | 0 | 16 | 32
25 | K | 741313009-S.1 | Datová zásuvka 2xRJ45, Modular Jack RJ45-6 cat., komponentová, pod omítku, kompletní | ks | 34 |  | 0 |  |  | základní |  | 0 | 0 | 0 | 0 | 0 | 16 | K | 3 |  |  |  | ROZPOCET | 0 | 0 | 0 | 0 | 0 | 1 | 0 | 16 | 34
26 | M | Mat..4 | Datová zásuvka 2xRJ45, Modular Jack RJ45-6 cat., komponentová, pod omítku, kompletní | ks | 34 |  | 0 |  |  | základní |  | 0 | 0 | 0 | 0 | 0 | 32 | M | 3 |  |  |  | ROZPOCET | 0 | 0 | 0 | 0 | 0 | 1 | 0 | 16 | 36
27 | K | 741112061 | Krabice přístrojová KU 68/2 pod omítku | ks | 54 |  | 0 |  |  | základní |  | 0 | 0 | 0 | 0 | 0 | 16 | K | 3 |  |  |  | ROZPOCET | 0 | 0 | 0 | 0 | 0 | 1 | 0 | 16 | 38
28 | M | Mat..5 | Krabice přístrojová KU 68/2 pod omítku | ks | 54 |  | 0 |  |  | základní |  | 0 | 0 | 0 | 0 | 0 | 32 | M | 3 |  |  |  | ROZPOCET | 0 | 0 | 0 | 0 | 0 | 1 | 0 | 16 | 40
29 | K | Inf.cena.1 | RÁMEČEK 3901A - B10B | ks | 54 |  | 0 |  |  | základní |  | 0 | 0 | 0 | 0 | 0 | 16 | K | 3 |  |  |  | ROZPOCET | 0 | 0 | 0 | 0 | 0 | 1 | 0 | 16 | 42
30 | M | Mat..6 | RÁMEČEK 3901A - B10B | ks | 54 |  | 0 |  |  | základní |  | 0 | 0 | 0 | 0 | 0 | 32 | M | 3 |  |  |  | ROZPOCET | 0 | 0 | 0 | 0 | 0 | 1 | 0 | 16 | 44
31 | K | Inf.cena.2 | Ukončení kabelu UTP na zásuvce | ks | 92 |  | 0 |  |  | základní |  | 0 | 0 | 0 | 0 | 0 | 16 | K | 3 |  |  |  | ROZPOCET | 0 | 0 | 0 | 0 | 0 | 1 | 0 | 16 | 46
32 | K | 741110001 | Trubka MONOFLEX 16 | m | 250 |  | 0 |  |  | základní |  | 0 | 0 | 0 | 0 | 0 | 16 | K | 3 |  |  |  | ROZPOCET | 0 | 0 | 0 | 0 | 0 | 1 | 0 | 16 | 48
33 | M | Mat..7 | Trubka MONOFLEX 16 | m | 250 |  | 0 |  |  | základní |  | 0 | 0 | 0 | 0 | 0 | 32 | M | 3 |  |  |  | ROZPOCET | 0 | 0 | 0 | 0 | 0 | 1 | 0 | 16 | 50
34 | K | 741110001.1 | Trubka MONOFLEX 25 | m | 95 |  | 0 |  |  | základní |  | 0 | 0 | 0 | 0 | 0 | 16 | K | 3 |  |  |  | ROZPOCET | 0 | 0 | 0 | 0 | 0 | 1 | 0 | 16 | 52
35 | M | Mat..8 | Trubka MONOFLEX 25 | m | 95 |  | 0 |  |  | základní |  | 0 | 0 | 0 | 0 | 0 | 32 | M | 3 |  |  |  | ROZPOCET | 0 | 0 | 0 | 0 | 0 | 1 | 0 | 16 | 54
36 | K | 741910302 | Drátěný žlab 50/50 mm, vč. uchycení, odboček | m | 60 |  | 0 |  |  | základní |  | 0 | 0 | 0 | 0 | 0 | 16 | K | 3 |  |  |  | ROZPOCET | 0 | 0 | 0 | 0 | 0 | 1 | 0 | 16 | 56
37 | M | Mat..9 | Drátěný žlab 50/50 mm, vč. uchycení, odboček | m | 60 |  | 0 |  |  | základní |  | 0 | 0 | 0 | 0 | 0 | 32 | M | 3 |  |  |  | ROZPOCET | 0 | 0 | 0 | 0 | 0 | 1 | 0 | 16 | 58
38 | K | 741910302.1 | Drátěný žlab 60/100 mm, vč. uchycení, odboček | m | 150 |  | 0 |  |  | základní |  | 0 | 0 | 0 | 0 | 0 | 16 | K | 3 |  |  |  | ROZPOCET | 0 | 0 | 0 | 0 | 0 | 1 | 0 | 16 | 60
39 | M | Mat..10 | Drátěný žlab 60/100 mm, vč. uchycení, odboček | m | 150 |  | 0 |  |  | základní |  | 0 | 0 | 0 | 0 | 0 | 32 | M | 3 |  |  |  | ROZPOCET | 0 | 0 | 0 | 0 | 0 | 1 | 0 | 16 | 62
40 | K | 741910302.2 | Drátěný žlab 60/150 mm, vč. uchycení, odboček | m | 85 |  | 0 |  |  | základní |  | 0 | 0 | 0 | 0 | 0 | 16 | K | 3 |  |  |  | ROZPOCET | 0 | 0 | 0 | 0 | 0 | 1 | 0 | 16 | 64
41 | M | Mat..11 | Drátěný žlab 60/150 mm, vč. uchycení, odboček | m | 85 |  | 0 |  |  | základní |  | 0 | 0 | 0 | 0 | 0 | 32 | M | 3 |  |  |  | ROZPOCET | 0 | 0 | 0 | 0 | 0 | 1 | 0 | 16 | 66
42 | K | Inf.cena.3 | Závitové tyče 1,0 m/6mm2 | ks | 50 |  | 0 |  |  | základní |  | 0 | 0 | 0 | 0 | 0 | 16 | K | 3 |  |  |  | ROZPOCET | 0 | 0 | 0 | 0 | 0 | 1 | 0 | 16 | 68
43 | M | Mat..12 | Závitové tyče 1,0 m/6mm2 | ks | 50 |  | 0 |  |  | základní |  | 0 | 0 | 0 | 0 | 0 | 32 | M | 3 |  |  |  | ROZPOCET | 0 | 0 | 0 | 0 | 0 | 1 | 0 | 16 | 70
44 | K | 741110063 | Trubka KOPOFLEX pr. 80 mm - průrazy stoupací vedení | m | 20 |  | 0 |  |  | základní |  | 0 | 0 | 0 | 0 | 0 | 16 | K | 3 |  |  |  | ROZPOCET | 0 | 0 | 0 | 0 | 0 | 1 | 0 | 16 | 72
45 | M | Mat..13 | Trubka KOPOFLEX pr. 80 mm - průrazy stoupací vedení | m | 20 |  | 0 |  |  | základní |  | 0 | 0 | 0 | 0 | 0 | 32 | M | 3 |  |  |  | ROZPOCET | 0 | 0 | 0 | 0 | 0 | 1 | 0 | 16 | 74
46 | K | Inf.cena.4 | Podložka plastová pod datové kabely v kabelovém žlabu 60 mm | m | 350 |  | 0 |  |  | základní |  | 0 | 0 | 0 | 0 | 0 | 16 | K | 3 |  |  |  | ROZPOCET | 0 | 0 | 0 | 0 | 0 | 1 | 0 | 16 | 76
47 | M | Mat..13.1 | Podložka plastová pod datové kabely v kabelovém žlabu 60 mm | m | 350 |  | 0 |  |  | základní |  | 0 | 0 | 0 | 0 | 0 | 32 | M | 3 |  |  |  | ROZPOCET | 0 | 0 | 0 | 0 | 0 | 1 | 0 | 16 | 78
| D | D1 | RACK č.m. S37 |  |  |  | 0 |  |  |  |  | 0 |  | 0 |  | 0 | 1 | D | 3 |  |  |  | ROZPOCET | [6 empty] | 0
48 | K | 741210201 | Rozvaděč 42 U, 1000 x 2000 x 1000, přední dveře prosklené, zadní dveře dvoudílné perforované | ks | 1 |  | 0 |  |  | základní |  | 0 | 0 | 0 | 0 | 0 | 16 | K | 4 |  |  |  | ROZPOCET | 0 | 0 | 0 | 0 | 0 | 1 | 0 | 16 | 80
49 | M | Mat..14 | Rozvaděč 42 U, 800 x 2000 x 800, přední dveře prosklené, zadní dveře dvoudílné perforované | ks | 1 |  | 0 |  |  | základní |  | 0 | 0 | 0 | 0 | 0 | 32 | M | 4 |  |  |  | ROZPOCET | 0 | 0 | 0 | 0 | 0 | 1 | 0 | 16 | 82
50 | K | Inf.cena.5 | Podstavec 1000x1000 s filtrem | ks | 1 |  | 0 |  |  | základní |  | 0 | 0 | 0 | 0 | 0 | 16 | K | 4 |  |  |  | ROZPOCET | 0 | 0 | 0 | 0 | 0 | 1 | 0 | 16 | 84
51 | M | Mat..15 | Podstavec 1000x1000 s filtrem | ks | 1 |  | 0 |  |  | základní |  | 0 | 0 | 0 | 0 | 0 | 32 | M | 4 |  |  |  | ROZPOCET | 0 | 0 | 0 | 0 | 0 | 1 | 0 | 16 | 86
52 | K | Inf.cena.6 | Ventilační jednotka, horní, s termostatem | ks | 1 |  | 0 |  |  | základní |  | 0 | 0 | 0 | 0 | 0 | 16 | K | 4 |  |  |  | ROZPOCET | 0 | 0 | 0 | 0 | 0 | 1 | 0 | 16 | 88
53 | M | Mat..16 | Ventilační jednotka, horní, s termostatem | ks | 1 |  | 0 |  |  | základní |  | 0 | 0 | 0 | 0 | 0 | 32 | M | 4 |  |  |  | ROZPOCET | 0 | 0 | 0 | 0 | 0 | 1 | 0 | 16 | 90
54 | K | 742330022 | Panel napájecí 230V/9 zásuvek s přep. ochrannou, 9xCEE7/5, 3m PN | ks | 1 |  | 0 |  |  | základní |  | 0 | 0 | 0 | 0 | 0 | 16 | K | 4 |  |  |  | ROZPOCET | 0 | 0 | 0 | 0 | 0 | 1 | 0 | 16 | 92
55 | M | Mat..17 | Panel napájecí 230V/9 zásuvek s přep. ochrannou, 9xCEE7/5, 3m PN | ks | 1 |  | 0 |  |  | základní |  | 0 | 0 | 0 | 0 | 0 | 32 | M | 4 |  |  |  | ROZPOCET | 0 | 0 | 0 | 0 | 0 | 1 | 0 | 16 | 94
56 | K | 742330024 | Patch panel 48 port 6 cat., osazený | ks | 4 |  | 0 |  |  | základní |  | 0 | 0 | 0 | 0 | 0 | 16 | K | 4 |  |  |  | ROZPOCET | 0 | 0 | 0 | 0 | 0 | 1 | 0 | 16 | 96
57 | M | Mat..18 | Patch panel 48 port 6 cat., osazený | ks | 4 |  | 0 |  |  | základní |  | 0 | 0 | 0 | 0 | 0 | 32 | M | 4 |  |  |  | ROZPOCET | 0 | 0 | 0 | 0 | 0 | 1 | 0 | 16 | 98
58 | K | 742330023 | Vyvazovací panel plastové oko 2U | ks | 6 |  | 0 |  |  | základní |  | 0 | 0 | 0 | 0 | 0 | 16 | K | 4 |  |  |  | ROZPOCET | 0 | 0 | 0 | 0 | 0 | 1 | 0 | 16 | 100
59 | M | Mat..19 | Vyvazovací panel plastové oko 2U | ks | 6 |  | 0 |  |  | základní |  | 0 | 0 | 0 | 0 | 0 | 32 | M | 4 |  |  |  | ROZPOCET | 0 | 0 | 0 | 0 | 0 | 1 | 0 | 16 | 102
60 | K | 742330023.1 | Vyvazovací panel plastové oko 1U | ks | 3 |  | 0 |  |  | základní |  | 0 | 0 | 0 | 0 | 0 | 16 | K | 4 |  |  |  | ROZPOCET | 0 | 0 | 0 | 0 | 0 | 1 | 0 | 16 | 104
61 | M | Mat..20 | Vyvazovací panel plastové oko 1U | ks | 3 |  | 0 |  |  | základní |  | 0 | 0 | 0 | 0 | 0 | 32 | M | 4 |  |  |  | ROZPOCET | 0 | 0 | 0 | 0 | 0 | 1 | 0 | 16 | 106
62 | K | Inf.cena.7 | Ukončení kabelu UTP na patch panelu | ks | 92 |  | 0 |  |  | základní |  | 0 | 0 | 0 | 0 | 0 | 16 | K | 4 |  |  |  | ROZPOCET | 0 | 0 | 0 | 0 | 0 | 1 | 0 | 16 | 108
63 | K | Inf.cena.8 | Optická vana pro 48* LC Duplex, konektory LC duplex, kompelt vč. pigtailů, kazet, ochran svárů | ks | 1 |  | 0 |  |  | základní |  | 0 | 0 | 0 | 0 | 0 | 16 | K | 4 |  |  |  | ROZPOCET | 0 | 0 | 0 | 0 | 0 | 1 | 0 | 16 | 110
64 | M | Mat..21 | Optická vana pro 48* LC Duplex, konektory LC duplex, kompelt vč. pigtailů, kazet, ochran svárů | ks | 1 |  | 0 |  |  | základní |  | 0 | 0 | 0 | 0 | 0 | 32 | M | 4 |  |  |  | ROZPOCET | 0 | 0 | 0 | 0 | 0 | 1 | 0 | 16 | 112
65 | K | 742330021 | Police pevná do rozvaděče REC 1U | ks | 1 |  | 0 |  |  | základní |  | 0 | 0 | 0 | 0 | 0 | 16 | K | 4 |  |  |  | ROZPOCET | 0 | 0 | 0 | 0 | 0 | 1 | 0 | 16 | 114
66 | M | Mat..22 | Police pevná do rozvaděče REC 1U | ks | 1 |  | 0 |  |  | základní |  | 0 | 0 | 0 | 0 | 0 | 32 | M | 4 |  |  |  | ROZPOCET | 0 | 0 | 0 | 0 | 0 | 1 | 0 | 16 | 116
67 | K | Inf.cena.9 | Pigtail 9/125 LC 1,5 m | ks | 16 |  | 0 |  |  | základní |  | 0 | 0 | 0 | 0 | 0 | 16 | K | 4 |  |  |  | ROZPOCET | 0 | 0 | 0 | 0 | 0 | 1 | 0 | 16 | 118
68 | M | Mat..23 | Pigtail 9/125 LC 1,5 m | ks | 16 |  | 0 |  |  | základní |  | 0 | 0 | 0 | 0 | 0 | 32 | M | 4 |  |  |  | ROZPOCET | 0 | 0 | 0 | 0 | 0 | 1 | 0 | 16 | 120
69 | K | Inf.cena.10 | Optický svár | vl | 8 |  | 0 |  |  | základní |  | 0 | 0 | 0 | 0 | 0 | 16 | K | 4 |  |  |  | ROZPOCET | 0 | 0 | 0 | 0 | 0 | 1 | 0 | 16 | 122
70 | M | Mat..24 | Optický svár | vl | 8 |  | 0 |  |  | základní |  | 0 | 0 | 0 | 0 | 0 | 32 | M | 4 |  |  |  | ROZPOCET | 0 | 0 | 0 | 0 | 0 | 1 | 0 | 16 | 124
71 | K | Inf.cena.11 | Ochrana optického sváru | ks | 8 |  | 0 |  |  | základní |  | 0 | 0 | 0 | 0 | 0 | 16 | K | 4 |  |  |  | ROZPOCET | 0 | 0 | 0 | 0 | 0 | 1 | 0 | 16 | 126
72 | M | Mat..25 | Ochrana optického sváru | ks | 8 |  | 0 |  |  | základní |  | 0 | 0 | 0 | 0 | 0 | 32 | M | 4 |  |  |  | ROZPOCET | 0 | 0 | 0 | 0 | 0 | 1 | 0 | 16 | 128
73 | K | Inf.cena.12 | Cable managers - boční vyvazování | ks | 4 |  | 0 |  |  | základní |  | 0 | 0 | 0 | 0 | 0 | 16 | K | 4 |  |  |  | ROZPOCET | 0 | 0 | 0 | 0 | 0 | 1 | 0 | 16 | 130
74 | M | Mat..26 | Cable managers - boční vyvazování | ks | 4 |  | 0 |  |  | základní |  | 0 | 0 | 0 | 0 | 0 | 32 | M | 4 |  |  |  | ROZPOCET | 0 | 0 | 0 | 0 | 0 | 1 | 0 | 16 | 132
75 | K | Inf.cena.13 | Patch kabely 2,0m | ks | 92 |  | 0 |  |  | základní |  | 0 | 0 | 0 | 0 | 0 | 16 | K | 4 |  |  |  | ROZPOCET | 0 | 0 | 0 | 0 | 0 | 1 | 0 | 16 | 134
76 | M | Mat..27 | Patch kabely 2,0m | ks | 92 |  | 0 |  |  | základní |  | 0 | 0 | 0 | 0 | 0 | 32 | M | 4 |  |  |  | ROZPOCET | 0 | 0 | 0 | 0 | 0 | 1 | 0 | 16 | 136
77 | K | Inf.cena.14 | 2U pass trough-duct přechod kabelů | ks | 5 |  | 0 |  |  | základní |  | 0 | 0 | 0 | 0 | 0 | 16 | K | 4 |  |  |  | ROZPOCET | 0 | 0 | 0 | 0 | 0 | 1 | 0 | 16 | 138
78 | M | Mat..28 | 2U pass trough-duct přechod kabelů | ks | 5 |  | 0 |  |  | základní |  | 0 | 0 | 0 | 0 | 0 | 32 | M | 4 |  |  |  | ROZPOCET | 0 | 0 | 0 | 0 | 0 | 1 | 0 | 16 | 140
79 | K | Inf.cena.15 | Záslepka do ODF | ks | 10 |  | 0 |  |  | základní |  | 0 | 0 | 0 | 0 | 0 | 16 | K | 4 |  |  |  | ROZPOCET | 0 | 0 | 0 | 0 | 0 | 1 | 0 | 16 | 142
80 | M | Mat..29 | Záslepka do ODF | ks | 10 |  | 0 |  |  | základní |  | 0 | 0 | 0 | 0 | 0 | 32 | M | 4 |  |  |  | ROZPOCET | 0 | 0 | 0 | 0 | 0 | 1 | 0 | 16 | 144
81 | K | Inf.cena.16 | Montáž komponentů REC | kpl | 10 |  | 0 |  |  | základní |  | 0 | 0 | 0 | 0 | 0 | 16 | K | 4 |  |  |  | ROZPOCET | 0 | 0 | 0 | 0 | 0 | 1 | 0 | 16 | 146
82 | K | Inf.cena.17 | UPS 230V, instalace do REC 5000VA | ks | 1 |  | 0 |  |  | základní |  | 0 | 0 | 0 | 0 | 0 | 16 | K | 4 |  |  |  | ROZPOCET | 0 | 0 | 0 | 0 | 0 | 1 | 0 | 16 | 148
83 | M | Mat..30 | UPS 230V, instalace do REC 5000VA | ks | 1 |  | 0 |  |  | základní |  | 0 | 0 | 0 | 0 | 0 | 32 | M | 4 |  |  |  | ROZPOCET | 0 | 0 | 0 | 0 | 0 | 1 | 0 | 16 | 150
| P |  | Poznámka k položce: Pozn. Prodávající zaručuje, že jím prodané zařízení : a) je dodáno se zárukou výrobce b) je podporováno výrobcem v rámci programu podpory a servisu c) je dodáno s platnou licencí pro užívání programového vybavení výrobce d) se nachází v Evropském hospodářském prostoru v souladu s platnou legislativou ohledně paralelního trhu e) je reportováno zpět výrobci jako prodáno kupujícímu spolu s prodávaným zařízením Prodávající předá Kupujícímu písemné potvrzení, že veškeré prodávané zařízení splňuje výše uvedené podmínky pod bodem a) až e). | [14 empty] | P | 4
84 | K | Inf.cena.18 | Vnitřní kamera, - montáž | ks | 8 |  | 0 |  |  | základní |  | 0 | 0 | 0 | 0 | 0 | 16 | K | 4 |  |  |  | ROZPOCET | 0 | 0 | 0 | 0 | 0 | 1 | 0 | 16 | 152
85 | M | Mat..31 | Vnitřní kamera, dle specifikace uvedené v projektové dokumentaci (plně kompatibilní se stávajícím kamerovým systémem) | ks | 8 |  | 0 |  |  | základní |  | 0 | 0 | 0 | 0 | 0 | 32 | M | 4 |  |  |  | ROZPOCET | 0 | 0 | 0 | 0 | 0 | 1 | 0 | 16 | 154
86 | K | Inf.cena.19 | Licence pro aplikaci ke kamerám | ks | 8 |  | 0 |  |  | základní |  | 0 | 0 | 0 | 0 | 0 | 16 | K | 4 |  |  |  | ROZPOCET | 0 | 0 | 0 | 0 | 0 | 1 | 0 | 16 | 156
87 | K | Inf.cena.20 | WIFI - montáž | ks | 4 |  | 0 |  |  | základní |  | 0 | 0 | 0 | 0 | 0 | 16 | K | 4 |  |  |  | ROZPOCET | 0 | 0 | 0 | 0 | 0 | 1 | 0 | 16 | 158
88 | M | Mat..32 | WIFI dle specifikace uvedené v projektové dokumentaci ( plně kompatibilní se stávajícím systémem WI-FI) | ks | 4 |  | 0 |  |  | základní |  | 0 | 0 | 0 | 0 | 0 | 32 | M | 4 |  |  |  | ROZPOCET | 0 | 0 | 0 | 0 | 0 | 1 | 0 | 16 | 160
| D | 03 | Monitor kamery |  |  |  | 0 |  |  |  |  | 0 |  | 0 |  | 0 | 2 | D | 2 |  |  |  | ROZPOCET | [6 empty] | 0
104 | K | Monitor kamery | Monitor kamery, dle specifikace uvedené v projektové domumentaci (plně kompatibilní se stávajícím systémem) | kus | 6 |  | 0 |  |  | základní |  | 0 | 0 | 0 | 0 | 0 | 16 | K | 3 |  |  |  | ROZPOCET | 0 | 0 | 0 | 0 | 0 | 1 | 0 | 16 | -422862317
| D | 04 | Demontáž stávající slaboproudé instalace, vč. nepředvítatelných prací |  |  |  | 0 |  |  |  |  | 0 |  | 0 |  | 0 | 1 | D | 2 |  |  |  | ROZPOCET | [6 empty] | 0
115 | K | 742124801 | Demontáž kabelů - slaboproud | m | 1500 |  | 0 |  |  | základní |  | 0 | 0 | 0 | 0 | 0 | 16 | K | 3 |  |  |  | ROZPOCET | 0 | 0 | 0 | 0 | 0 | 1 | 0 | 16 | 212
116 | K | 741315813-S | Demontáž datových zásuvek | ks | 25 |  | 0 |  |  | základní |  | 0 | 0 | 0 | 0 | 0 | 16 | K | 3 |  |  |  | ROZPOCET | 0 | 0 | 0 | 0 | 0 | 1 | 0 | 16 | 214
117 | K | Inf.cena.27 | Nepředvídatelné práce | h | 150 |  | 0 |  |  | základní |  | 0 | 0 | 0 | 0 | 0 | 16 | K | 3 |  |  |  | ROZPOCET | 0 | 0 | 0 | 0 | 0 | 1 | 0 | 16 | 216
| D | 05 | ROZVOD GSM |  |  |  | 0 |  |  |  |  | 0 |  | 0 |  | 0 | 1 | D | 2 |  |  |  | ROZPOCET | [6 empty] | 0
118 | K | 741120301.1 | Kabel 230V H05 361 1,5 | m | 10 |  | 0 |  |  | základní |  | 0 | 0 | 0 | 0 | 0 | 16 | K | 3 |  |  |  | ROZPOCET | 0 | 0 | 0 | 0 | 0 | 1 | 0 | 16 | 218
119 | M | Mat..37 | Kabel 230V H05 361 1,5 | m | 5 |  | 0 |  |  | základní |  | 0 | 0 | 0 | 0 | 0 | 32 | M | 3 |  |  |  | ROZPOCET | 0 | 0 | 0 | 0 | 0 | 1 | 0 | 16 | 220
120 | K | 742121001.1 | Koaxiální kabel s impedancí 50 ohmů a nízkým útlumem s klasifikací B2ca-s1-d1-a1 | m | 100 |  | 0 |  |  | základní |  | 0 | 0 | 0 | 0 | 0 | 16 | K | 3 |  |  |  | ROZPOCET | 0 | 0 | 0 | 0 | 0 | 1 | 0 | 16 | 222
121 | M | Mat..38 | Koaxiální kabel s impedancí 50 ohmů a nízkým útlumem s klasifikací B2ca-s1-d1-a1 | m | 100 |  | 0 |  |  | základní |  | 0 | 0 | 0 | 0 | 0 | 32 | M | 3 |  |  |  | ROZPOCET | 0 | 0 | 0 | 0 | 0 | 1 | 0 | 16 | 224
122 | K | 742121001.2 | Kabel např. BELDEN H1000 venkovní | m | 100 |  | 0 |  |  | základní |  | 0 | 0 | 0 | 0 | 0 | 16 | K | 3 |  |  |  | ROZPOCET | 0 | 0 | 0 | 0 | 0 | 1 | 0 | 16 | 226
123 | M | Mat..39 | Kabel např. BELDEN H1000 venkovní | m | 100 |  | 0 |  |  | základní |  | 0 | 0 | 0 | 0 | 0 | 32 | M | 3 |  |  |  | ROZPOCET | 0 | 0 | 0 | 0 | 0 | 1 | 0 | 16 | 228
124 | K | 741110502 | Lišta 13x18 mm | m | 30 |  | 0 |  |  | základní |  | 0 | 0 | 0 | 0 | 0 | 16 | K | 3 |  |  |  | ROZPOCET | 0 | 0 | 0 | 0 | 0 | 1 | 0 | 16 | 230
125 | M | Mat..40 | Lišta 13x18 mm | m | 30 |  | 0 |  |  | základní |  | 0 | 0 | 0 | 0 | 0 | 32 | M | 3 |  |  |  | ROZPOCET | 0 | 0 | 0 | 0 | 0 | 1 | 0 | 16 | 232
126 | K | 741210002 | Rozvaděč GSM 600x400x200 mm | ks | 1 |  | 0 |  |  | základní |  | 0 | 0 | 0 | 0 | 0 | 16 | K | 3 |  |  |  | ROZPOCET | 0 | 0 | 0 | 0 | 0 | 1 | 0 | 16 | 234
127 | M | Mat..41 | Rozvaděč GSM 600x400x200 mm | ks | 1 |  | 0 |  |  | základní |  | 0 | 0 | 0 | 0 | 0 | 32 | M | 3 |  |  |  | ROZPOCET | 0 | 0 | 0 | 0 | 0 | 1 | 0 | 16 | 236
128 | K | Inf.cena.28 | Dvoupásmový zesilovač GSM | ks | 1 |  | 0 |  |  | základní |  | 0 | 0 | 0 | 0 | 0 | 16 | K | 3 |  |  |  | ROZPOCET | 0 | 0 | 0 | 0 | 0 | 1 | 0 | 16 | 238
129 | M | Mat..42 | "Dvoupásmový zesilovač GSM Multioperátorový, dvoupásmový zesilovač mobilního signálu pro pásmo GSM, E-GSM a 4G LTE800( band 20)" | ks | 1 |  | 0 |  |  | základní |  | 0 | 0 | 0 | 0 | 0 | 32 | M | 3 |  |  |  | ROZPOCET | 0 | 0 | 0 | 0 | 0 | 1 | 0 | 16 | 240
130 | K | Inf.cena.29 | Dvoucestný splitter | ks | 1 |  | 0 |  |  | základní |  | 0 | 0 | 0 | 0 | 0 | 16 | K | 3 |  |  |  | ROZPOCET | 0 | 0 | 0 | 0 | 0 | 1 | 0 | 16 | 242
131 | M | Mat..43 | Dvoucestný splitter | ks | 1 |  | 0 |  |  | základní |  | 0 | 0 | 0 | 0 | 0 | 32 | M | 3 |  |  |  | ROZPOCET | 0 | 0 | 0 | 0 | 0 | 1 | 0 | 16 | 244
132 | K | Inf.cena.30 | Anténa GSM venkovní | ks | 1 |  | 0 |  |  | základní |  | 0 | 0 | 0 | 0 | 0 | 16 | K | 3 |  |  |  | ROZPOCET | 0 | 0 | 0 | 0 | 0 | 1 | 0 | 16 | 246
133 | M | Mat..44 | Anténa GSM venkovní | ks | 1 |  | 0 |  |  | základní |  | 0 | 0 | 0 | 0 | 0 | 32 | M | 3 |  |  |  | ROZPOCET | 0 | 0 | 0 | 0 | 0 | 1 | 0 | 16 | 248
134 | K | Inf.cena.31 | Anténa sektorová 9 db | ks | 2 |  | 0 |  |  | základní |  | 0 | 0 | 0 | 0 | 0 | 16 | K | 3 |  |  |  | ROZPOCET | 0 | 0 | 0 | 0 | 0 | 1 | 0 | 16 | 250
135 | M | Mat..45 | Anténa sektorová 9 db | ks | 2 |  | 0 |  |  | základní |  | 0 | 0 | 0 | 0 | 0 | 32 | M | 3 |  |  |  | ROZPOCET | 0 | 0 | 0 | 0 | 0 | 1 | 0 | 16 | 252
136 | K | Inf.cena.32 | Držák stožáru na dlaždici | ks | 1 |  | 0 |  |  | základní |  | 0 | 0 | 0 | 0 | 0 | 16 | K | 3 |  |  |  | ROZPOCET | 0 | 0 | 0 | 0 | 0 | 1 | 0 | 16 | 254
137 | M | Mat..46 | Držák stožáru na dlaždici | ks | 1 |  | 0 |  |  | základní |  | 0 | 0 | 0 | 0 | 0 | 32 | M | 3 |  |  |  | ROZPOCET | 0 | 0 | 0 | 0 | 0 | 1 | 0 | 16 | 256
138 | K | Inf.cena.33 | Stožár 2,0 m | ks | 1 |  | 0 |  |  | základní |  | 0 | 0 | 0 | 0 | 0 | 16 | K | 3 |  |  |  | ROZPOCET | 0 | 0 | 0 | 0 | 0 | 1 | 0 | 16 | 258
139 | M | Mat..47 | Stožár 2,0 m | ks | 1 |  | 0 |  |  | základní |  | 0 | 0 | 0 | 0 | 0 | 32 | M | 3 |  |  |  | ROZPOCET | 0 | 0 | 0 | 0 | 0 | 1 | 0 | 16 | 260
140 | K | Inf.cena.34 | Gumová podložka pod dlaždici | ks | 1 |  | 0 |  |  | základní |  | 0 | 0 | 0 | 0 | 0 | 16 | K | 3 |  |  |  | ROZPOCET | 0 | 0 | 0 | 0 | 0 | 1 | 0 | 16 | 262
141 | M | Mat..48 | Gumová podložka pod dlaždici | ks | 1 |  | 0 |  |  | základní |  | 0 | 0 | 0 | 0 | 0 | 32 | M | 3 |  |  |  | ROZPOCET | 0 | 0 | 0 | 0 | 0 | 1 | 0 | 16 | 264
142 | K | Inf.cena.35 | Dlaždice | ks | 1 |  | 0 |  |  | základní |  | 0 | 0 | 0 | 0 | 0 | 16 | K | 3 |  |  |  | ROZPOCET | 0 | 0 | 0 | 0 | 0 | 1 | 0 | 16 | 266
143 | M | Mat..49 | Dlaždice | ks | 1 |  | 0 |  |  | základní |  | 0 | 0 | 0 | 0 | 0 | 32 | M | 3 |  |  |  | ROZPOCET | 0 | 0 | 0 | 0 | 0 | 1 | 0 | 16 | 268
144 | K | Inf.cena.36 | Redukce např. F/N | ks | 7 |  | 0 |  |  | základní |  | 0 | 0 | 0 | 0 | 0 | 16 | K | 3 |  |  |  | ROZPOCET | 0 | 0 | 0 | 0 | 0 | 1 | 0 | 16 | 270
145 | M | Mat..50 | Redukce např. F/N | ks | 7 |  | 0 |  |  | základní |  | 0 | 0 | 0 | 0 | 0 | 32 | M | 3 |  |  |  | ROZPOCET | 0 | 0 | 0 | 0 | 0 | 1 | 0 | 16 | 272
146 | K | Inf.cena.37 | Konektor | ks | 8 |  | 0 |  |  | základní |  | 0 | 0 | 0 | 0 | 0 | 16 | K | 3 |  |  |  | ROZPOCET | 0 | 0 | 0 | 0 | 0 | 1 | 0 | 16 | 274
147 | M | Mat..51 | Konektor | ks | 8 |  | 0 |  |  | základní |  | 0 | 0 | 0 | 0 | 0 | 32 | M | 3 |  |  |  | ROZPOCET | 0 | 0 | 0 | 0 | 0 | 1 | 0 | 16 | 276
148 | K | Inf.cena.38 | Konektor "F" | ks | 8 |  | 0 |  |  | základní |  | 0 | 0 | 0 | 0 | 0 | 16 | K | 3 |  |  |  | ROZPOCET | 0 | 0 | 0 | 0 | 0 | 1 | 0 | 16 | 278
149 | M | Mat..52 | Konektor "F" | ks | 8 |  | 0 |  |  | základní |  | 0 | 0 | 0 | 0 | 0 | 32 | M | 3 |  |  |  | ROZPOCET | 0 | 0 | 0 | 0 | 0 | 1 | 0 | 16 | 280
150 | K | Inf.cena.39 | Zásuvka 230V/16A, IP 44 | ks | 1 |  | 0 |  |  | základní |  | 0 | 0 | 0 | 0 | 0 | 16 | K | 3 |  |  |  | ROZPOCET | 0 | 0 | 0 | 0 | 0 | 1 | 0 | 16 | 282
151 | M | Mat..53 | Zásuvka 230V/16A, IP 44 | ks | 1 |  | 0 |  |  | základní |  | 0 | 0 | 0 | 0 | 0 | 32 | M | 3 |  |  |  | ROZPOCET | 0 | 0 | 0 | 0 | 0 | 1 | 0 | 16 | 284
152 | K | 742190001 | Vyhledání vývodů | ks | 2 |  | 0 |  |  | základní |  | 0 | 0 | 0 | 0 | 0 | 16 | K | 3 |  |  |  | ROZPOCET | 0 | 0 | 0 | 0 | 0 | 1 | 0 | 16 | 286
153 | K | 742190002 | Značení trasy | m | 100 |  | 0 |  |  | základní |  | 0 | 0 | 0 | 0 | 0 | 16 | K | 3 |  |  |  | ROZPOCET | 0 | 0 | 0 | 0 | 0 | 1 | 0 | 16 | 288
154 | K | 741130001.1 | Ukončení vodičů do 2,5 mm2 | ks | 10 |  | 0 |  |  | základní |  | 0 | 0 | 0 | 0 | 0 | 16 | K | 3 |  |  |  | ROZPOCET | 0 | 0 | 0 | 0 | 0 | 1 | 0 | 16 | 290
155 | K | Inf.cena.25 | Elektroinstalační pomocný materiál | ks | 1 |  | 0 |  |  | základní |  | 0 | 0 | 0 | 0 | 0 | 16 | K | 3 |  |  |  | ROZPOCET | 0 | 0 | 0 | 0 | 0 | 1 | 0 | 16 | 292
156 | K | Inf.cena.26 | Programování systému | ks | 1 |  | 0 |  |  | základní |  | 0 | 0 | 0 | 0 | 0 | 16 | K | 3 |  |  |  | ROZPOCET | 0 | 0 | 0 | 0 | 0 | 1 | 0 | 16 | 294
| D | 06 | Televizní rozvod |  |  |  | 0 |  |  |  |  | 0 |  | 0 |  | 0 | 1 | D | 2 |  |  |  | ROZPOCET | [6 empty] | 0
157 | K | 741120301.2 | Kabel 75 Ohmů, B2ca-s1-d1-a1 | m | 30 |  | 0 |  |  | základní |  | 0 | 0 | 0 | 0 | 0 | 16 | K | 3 |  |  |  | ROZPOCET | 0 | 0 | 0 | 0 | 0 | 1 | 0 | 16 | 296
158 | M | Mat..54 | Kabel 75 Ohmů, B2ca-s1-d1-a1 | m | 30 |  | 0 |  |  | základní |  | 0 | 0 | 0 | 0 | 0 | 32 | M | 3 |  |  |  | ROZPOCET | 0 | 0 | 0 | 0 | 0 | 1 | 0 | 16 | 298
159 | K | 741313009-S.2 | Televizní zásuvka koncová | m | 1 |  | 0 |  |  | základní |  | 0 | 0 | 0 | 0 | 0 | 16 | K | 3 |  |  |  | ROZPOCET | 0 | 0 | 0 | 0 | 0 | 1 | 0 | 16 | 300
160 | M | Mat..55 | Televizní zásuvka koncová | m | 1 |  | 0 |  |  | základní |  | 0 | 0 | 0 | 0 | 0 | 32 | M | 3 |  |  |  | ROZPOCET | 0 | 0 | 0 | 0 | 0 | 1 | 0 | 16 | 302
161 | K | 741313009-S.3 | Televizní zásuvka průběžná | ks | 2 |  | 0 |  |  | základní |  | 0 | 0 | 0 | 0 | 0 | 16 | K | 3 |  |  |  | ROZPOCET | 0 | 0 | 0 | 0 | 0 | 1 | 0 | 16 | 304
162 | M | Mat..56 | Televizní zásuvka průběžná | m | 2 |  | 0 |  |  | základní |  | 0 | 0 | 0 | 0 | 0 | 32 | M | 3 |  |  |  | ROZPOCET | 0 | 0 | 0 | 0 | 0 | 1 | 0 | 16 | 306
163 | K | 741910302 | Drátěný žlab 50/50 mm, vč. uchycení, odboček | m | 30 |  | 0 |  |  | základní |  | 0 | 0 | 0 | 0 | 0 | 16 | K | 3 |  |  |  | ROZPOCET | 0 | 0 | 0 | 0 | 0 | 1 | 0 | 16 | 308
164 | M | Mat..9 | Drátěný žlab 50/50 mm, vč. uchycení, odboček | m | 30 |  | 0 |  |  | základní |  | 0 | 0 | 0 | 0 | 0 | 32 | M | 3 |  |  |  | ROZPOCET | 0 | 0 | 0 | 0 | 0 | 1 | 0 | 16 | 310
165 | K | Inf.cena.3 | Závitové tyče 1,0 m/6mm2 | ks | 15 |  | 0 |  |  | základní |  | 0 | 0 | 0 | 0 | 0 | 16 | K | 3 |  |  |  | ROZPOCET | 0 | 0 | 0 | 0 | 0 | 1 | 0 | 16 | 312
166 | M | Mat..12 | Závitové tyče 1,0 m/6mm2 | ks | 15 |  | 0 |  |  | základní |  | 0 | 0 | 0 | 0 | 0 | 32 | M | 3 |  |  |  | ROZPOCET | 0 | 0 | 0 | 0 | 0 | 1 | 0 | 16 | 314
167 | K | Inf.cena.40 | Televizní přístroj 32" včetně držáku na zeď dle specifikace uvedené v projektové dokumentaci | ks | 2 |  | 0 |  |  | základní |  | 0 | 0 | 0 | 0 | 0 | 16 | K | 3 |  |  |  | ROZPOCET | 0 | 0 | 0 | 0 | 0 | 1 | 0 | 16 | 316
| P |  | Poznámka k položce: montáž | [14 empty] | P | 3
168 | M | Mat..57 | Televizní přístroj 32" včetně držáku na zeď dle specifikace uvedené v projektové dokumentaci | ks | 2 |  | 0 |  |  | základní |  | 0 | 0 | 0 | 0 | 0 | 32 | M | 3 |  |  |  | ROZPOCET | 0 | 0 | 0 | 0 | 0 | 1 | 0 | 16 | 318
| P |  | Poznámka k položce: diodávka | [14 empty] | P | 3
169 | K | 741130001.1 | Ukončení vodičů do 2,5 mm2 | ks | 4 |  | 0 |  |  | základní |  | 0 | 0 | 0 | 0 | 0 | 16 | K | 3 |  |  |  | ROZPOCET | 0 | 0 | 0 | 0 | 0 | 1 | 0 | 16 | 320
170 | K | 742190002 | Značení trasy | m | 35 |  | 0 |  |  | základní |  | 0 | 0 | 0 | 0 | 0 | 16 | K | 3 |  |  |  | ROZPOCET | 0 | 0 | 0 | 0 | 0 | 1 | 0 | 16 | 322
| D | 07 | Telefonní rozvod |  |  |  | 0 |  |  |  |  | 0 |  | 0 |  | 0 | 1 | D | 2 |  |  |  | ROZPOCET | [6 empty] | 0
171 | K | 741120301.3 | Kabel SYKFY 10x2x0,5 | m | 30 |  | 0 |  |  | základní |  | 0 | 0 | 0 | 0 | 0 | 16 | K | 3 |  |  |  | ROZPOCET | 0 | 0 | 0 | 0 | 0 | 1 | 0 | 16 | 324
172 | M | Mat..58 | Kabel SYKFY 10x2x0,5 | m | 30 |  | 0 |  |  | základní |  | 0 | 0 | 0 | 0 | 0 | 32 | M | 3 |  |  |  | ROZPOCET | 0 | 0 | 0 | 0 | 0 | 1 | 0 | 16 | 326
173 | K | 210051111 | Optický kabel Singlemode OS2, 9/125, 8 vl., s klasifikací B2ca-s1-d1-a1 dle vyhl. 751/2006 | m | 20 |  | 0 |  |  | základní |  | 0 | 0 | 0 | 0 | 0 | 16 | K | 3 |  |  |  | ROZPOCET | 0 | 0 | 0 | 0 | 0 | 1 | 0 | 16 | 328
174 | M | Mat..2 | Optický kabel Singlemode OS2, 9/125, 8 vl., s klasifikací B2ca-s1-d1-a1 dle vyhl. 751/2006 | m | 20 |  | 0 |  |  | základní |  | 0 | 0 | 0 | 0 | 0 | 32 | M | 3 |  |  |  | ROZPOCET | 0 | 0 | 0 | 0 | 0 | 1 | 0 | 16 | 330
175 | K | 741110502.1 | Elektroinstalační lišta LHD 40x40 mm | m | 15 |  | 0 |  |  | základní |  | 0 | 0 | 0 | 0 | 0 | 16 | K | 3 |  |  |  | ROZPOCET | 0 | 0 | 0 | 0 | 0 | 1 | 0 | 16 | 332
176 | M | Mat..59 | Elektroinstalační lišta LHD 40x40 mm | m | 15 |  | 0 |  |  | základní |  | 0 | 0 | 0 | 0 | 0 | 32 | M | 3 |  |  |  | ROZPOCET | 0 | 0 | 0 | 0 | 0 | 1 | 0 | 16 | 334
177 | K | 742190001 | Vyhledání vývodů | ks | 2 |  | 0 |  |  | základní |  | 0 | 0 | 0 | 0 | 0 | 16 | K | 3 |  |  |  | ROZPOCET | 0 | 0 | 0 | 0 | 0 | 1 | 0 | 16 | 336
178 | K | 742190002 | Značení trasy | m | 30 |  | 0 |  |  | základní |  | 0 | 0 | 0 | 0 | 0 | 16 | K | 3 |  |  |  | ROZPOCET | 0 | 0 | 0 | 0 | 0 | 1 | 0 | 16 | 338
179 | K | Inf.cena.41 | Telefonní přístroj | ks | 6 |  | 0 |  |  | základní |  | 0 | 0 | 0 | 0 | 0 | 16 | K | 3 |  |  |  | ROZPOCET | 0 | 0 | 0 | 0 | 0 | 1 | 0 | 16 | 340
180 | M | Mat..60 | Telefonní přístroj | ks | 6 |  | 0 |  |  | základní |  | 0 | 0 | 0 | 0 | 0 | 32 | M | 3 |  |  |  | ROZPOCET | 0 | 0 | 0 | 0 | 0 | 1 | 0 | 16 | 342
181 | K | 741130001.1 | Ukončení vodičů do 2,5 mm2 | ks | 6 |  | 0 |  |  | základní |  | 0 | 0 | 0 | 0 | 0 | 16 | K | 3 |  |  |  | ROZPOCET | 0 | 0 | 0 | 0 | 0 | 1 | 0 | 16 | 344
182 | K | 742190002 | Značení trasy | m | 15 |  | 0 |  |  | základní |  | 0 | 0 | 0 | 0 | 0 | 16 | K | 3 |  |  |  | ROZPOCET | 0 | 0 | 0 | 0 | 0 | 1 | 0 | 16 | 346
| D | 08 | Pomocný materiál |  |  |  | 0 |  |  |  |  | 0 |  | 0 |  | 0 | 1 | D | 2 |  |  |  | ROZPOCET | [6 empty] | 0
183 | K | 08-1 | Pomocný materiál 3% z materiálu | % |  |  | 0 |  |  | základní |  | 0 | 0 | 0 | 0 | 0 | 16 | K | 3 |  |  |  | ROZPOCET | 0 | 0 | 0 | 0 | 0 | 1 | 0 | 16 | 1304586083
| D | 09 | PPV |  |  |  | 0 |  |  |  |  | 0 |  | 0 |  | 0 | 2 | D | 2 |  |  |  | ROZPOCET | [6 empty] | 0
184 | K | 09-1 | PPV 6% z montáží | % |  |  | 0 |  |  | základní |  | 0 | 0 | 0 | 0 | 0 | 16 | K | 3 |  |  |  | ROZPOCET | 0 | 0 | 0 | 0 | 0 | 1 | 0 | 16 | 1596569693
| D | 10 | Revize |  |  |  | 0 |  |  |  |  | 0 |  | 0 |  | 0 | 2 | D | 2 |  |  |  | ROZPOCET | [6 empty] | 0
185 | K | 10-01 | Revize | kpl | 1 |  | 0 |  |  | základní |  | 0 | 0 | 0 | 0 | 0 | 16 | K | 3 |  |  |  | ROZPOCET | 0 | 0 | 0 | 0 | 0 | 1 | 0 | 16 | -631698982
| D | 11 | Dokumentace skutečného provedení |  |  |  | 0 |  |  |  |  | 0 |  | 0 |  | 0 | 2 | D | 2 |  |  |  | ROZPOCET | [6 empty] | 0
186 | K | 11-01 | Dokumentace skutečného provedení | kl | 1 |  | 0 |  |  | základní |  | 0 | 0 | 0 | 0 | 0 | 16 | K | 3 |  |  |  | ROZPOCET | 0 | 0 | 0 | 0 | 0 | 1 | 0 | 16 | 1981293139
| D | 12 | Požárně bezpečností přepážky |  |  |  | 0 |  |  |  |  | 0 |  | 0 |  | 0 | 2 | D | 2 |  |  |  | ROZPOCET | [6 empty] | 0
187 | K | 12-01 | Požárně bezpečnostní přepážky | kpl | 1 |  | 0 |  |  | základní |  | 0 | 0 | 0 | 0 | 0 | 16 | K | 3 |  |  |  | ROZPOCET | 0 | 0 | 0 | 0 | 0 | 1 | 0 | 16 | 1627957104

## 2.1 - Elektroinstalace - ...
{4427009e-cd24-425d-ad0b-75bf748d1c9e}
2
| KRYCÍ LIST SOUPISU PRACÍ | [7 empty] | v --- níže se nacházejí doplnkové a pomocné údaje k sestavám --- v | [8 empty] | False
Stavba:
Rekonstrukce rehabilitace v 1.PP budovy B v HNSP v Bílině
Objekt:
6 - Elektroinstalace
Soupis:
2.1 - Elektroinstalace - slaboproud - Elektronická recepce a vyvolávací systém
| KSO: |  |  |  |  | CC-CZ:
| Místo: |  |  |  |  | Datum: | 14. 12. 2025
| Zadavatel: |  |  |  |  | IČ: | 00266230
|  | Město Bílina, Břežánská 50/4, 418 01 Bílina |  |  |  | DIČ: | CZ00266230
| Účastník: |  |  |  |  | IČ: | Vyplň údaj
|  | Vyplň údaj |  |  |  | DIČ: | Vyplň údaj
| Projektant: |  |  |  |  | IČ:
DIČ:
| Zpracovatel: |  |  |  |  | IČ:
DIČ:
Poznámka:
| Cena bez DPH | [5 empty] | 0
|  |  | Základ daně |  |  | Sazba daně | Výše daně
| DPH | základní | 0 |  |  | 21% | 0
|  | snížená | 0 |  |  | 12% | 0
|  | zákl. přenesená | 0 |  |  | 21% | 0
|  | sníž. přenesená | 0 |  |  | 12% | 0
|  | nulová | 0 |  |  | 0% | 0
| Cena s DPH |  |  | v | CZK |  | 0
REKAPITULACE ČLENĚNÍ SOUPISU PRACÍ
Stavba:
Rekonstrukce rehabilitace v 1.PP budovy B v HNSP v Bílině
Objekt:
6 - Elektroinstalace
Soupis:
2.1 - Elektroinstalace - slaboproud - Elektronická recepce a vyvolávací systém
Místo: | [5 empty] | Datum: | 14. 12. 2025
Zadavatel: |  |  | Město Bílina, Břežánská 50/4, 418 01 Bílina |  |  | Projektant:
Účastník: |  |  | Vyplň údaj |  |  | Zpracovatel:
Kód dílu - Popis | [6 empty] | Cena celkem [CZK]
Náklady stavby celkem | [6 empty] | 0 | [11 empty] | -1
| HSV - HSV | [5 empty] | 0
| 6 - Úpravy povrchů, podlahy a osazování výplní | [5 empty] | 0
| 61 - Úprava povrchů vnitřních | [5 empty] | 0
| 9 - Ostatní konstrukce a práce, bourání | [5 empty] | 0
| 97 - Prorážení otvorů a ostatní bourací práce | [5 empty] | 0
| 997 - Přesun sutě | [5 empty] | 0
| 998 - Přesun hmot | [5 empty] | 0
| PSV - Práce a dodávky PSV | [5 empty] | 0
SOUPIS PRACÍ
Stavba:
Rekonstrukce rehabilitace v 1.PP budovy B v HNSP v Bílině
Objekt:
6 - Elektroinstalace
Soupis:
2.1 - Elektroinstalace - slaboproud - Elektronická recepce a vyvolávací systém
Místo: | [5 empty] | Datum: | 14. 12. 2025
Zadavatel: |  |  | Město Bílina, Břežánská 50/4, 418 01 Bílina |  |  | Projektant:
Účastník: |  |  | Vyplň údaj |  |  | Zpracovatel:
PČ | Typ | Kód | Popis | MJ | Množství | J.cena [CZK] | Cena celkem [CZK] | Cenová soustava |  | DPH | J. Nh [h] | Nh celkem [h] | J. hmotnost [t] | Hmotnost celkem [t] | J. suť [t] | Suť Celkem [t]
Náklady soupisu celkem | [6 empty] | 0 |  |  |  |  | 0 |  | 0.15238 |  | 0.1168 |  | D | -1 | [10 empty] | 0
| D | HSV | HSV |  |  |  | 0 |  |  |  |  | 0 |  | 0.15238 |  | 0.1168 | 1 | D | 0 |  |  |  | ROZPOCET | [6 empty] | 0
| D | 6 | Úpravy povrchů, podlahy a osazování výplní |  |  |  | 0 |  |  |  |  | 0 |  | 0.1458 |  | 0 | 1 | D | 1 |  |  |  | ROZPOCET | [6 empty] | 0
| D | 61 | Úprava povrchů vnitřních |  |  |  | 0 |  |  |  |  | 0 |  | 0.1458 |  | 0 | 1 | D | 2 |  |  |  | ROZPOCET | [6 empty] | 0
1 | K | 612135101 | Hrubá výplň rýh maltou jakékoli šířky rýhy ve stěnách | m2 | 1.5 |  | 0 | CS ÚRS 2025 02 |  | základní |  | 0 | 0.056 | 0.084 | 0 | 0 | 4 | K | 3 |  |  |  | ROZPOCET | 0 | 0 | 0 | 0 | 0 | 1 | 0 | 4 | 1296241887
| Online PSC |  | https://podminky.urs.cz/item/CS_URS_2025_02/612135101 | [14 empty] | Online PSC | 3
| VV |  | výměra z PD | [14 empty] | VV | 3 | 1 | True | 0 | ROZPOCET
| VV |  | 50*0,03 |  | 1.5 | [12 empty] | VV | 3 | 2 | True | 1 | ROZPOCET
2 | K | 612325111 | Vápenocementová omítka rýh hladká, ve stěnách, šířky rýhy do 150 mm | m2 | 1.5 |  | 0 | CS ÚRS 2025 02 |  | základní |  | 0 | 0.0412 | 0.0618 | 0 | 0 | 4 | K | 3 |  |  |  | ROZPOCET | 0 | 0 | 0 | 0 | 0 | 1 | 0 | 4 | 2033040193
| Online PSC |  | https://podminky.urs.cz/item/CS_URS_2025_02/612325111 | [14 empty] | Online PSC | 3
| VV |  | výměra z PD | [14 empty] | VV | 3 | 1 | True | 0 | ROZPOCET
| VV |  | 50*0,03 |  | 1.5 | [12 empty] | VV | 3 | 2 | True | 0 | ROZPOCET
| VV |  | Součet |  | 1.5 | [12 empty] | VV | 3 | 4 | True | 1 | ROZPOCET
| D | 9 | Ostatní konstrukce a práce, bourání |  |  |  | 0 |  |  |  |  | 0 |  | 0.00658 |  | 0.1168 | 1 | D | 1 |  |  |  | ROZPOCET | [6 empty] | 0
| D | 97 | Prorážení otvorů a ostatní bourací práce |  |  |  | 0 |  |  |  |  | 0 |  | 0.00658 |  | 0.1168 | 1 | D | 2 |  |  |  | ROZPOCET | [6 empty] | 0
3 | K | 977151111 | Jádrové vrty diamantovými korunkami do stavebních materiálů (železobetonu, betonu, cihel, obkladů, dlažeb, kamene) průměru do 35 mm | m | 8 |  | 0 | CS ÚRS 2025 02 |  | základní |  | 0 | 0.00076 | 0.00608 | 0.0021 | 0.0168 | 4 | K | 3 |  |  |  | ROZPOCET | 0 | 0 | 0 | 0 | 0 | 1 | 0 | 4 | -1513664577
| Online PSC |  | https://podminky.urs.cz/item/CS_URS_2025_02/977151111 | [14 empty] | Online PSC | 3
| VV |  | výměra z PD | [14 empty] | VV | 3 | 1 | True | 0 | ROZPOCET
| VV |  | 8 |  | 8 | [12 empty] | VV | 3 | 2 | True | 1 | ROZPOCET
4 | K | 977332121 | Frézování drážek pro vodiče ve stěnách z cihel včetně omítky, rozměru do 30x30 mm | m | 50 |  | 0 | CS ÚRS 2025 02 |  | základní |  | 0 | 1e-05 | 0.0005 | 0.002 | 0.1 | 4 | K | 3 |  |  |  | ROZPOCET | 0 | 0 | 0 | 0 | 0 | 1 | 0 | 4 | -1441782243
| Online PSC |  | https://podminky.urs.cz/item/CS_URS_2025_02/977332121 | [14 empty] | Online PSC | 3
| VV |  | výměra z PD | [14 empty] | VV | 3 | 1 | True | 0 | ROZPOCET
| VV |  | 50 |  | 50 | [12 empty] | VV | 3 | 2 | True | 0 | ROZPOCET
| VV |  | Součet |  | 50 | [12 empty] | VV | 3 | 4 | True | 1 | ROZPOCET
| D | 997 | Přesun sutě |  |  |  | 0 |  |  |  |  | 0 |  | 0 |  | 0 | 1 | D | 2 |  |  |  | ROZPOCET | [6 empty] | 0
5 | K | 997013211 | Vnitrostaveništní doprava suti a vybouraných hmot vodorovně do 50 m s naložením ručně pro budovy a haly výšky do 6 m | t | 0.12 |  | 0 |  |  | základní |  | 0 | 0 | 0 | 0 | 0 | 4 | K | 3 |  |  |  | ROZPOCET | 0 | 0 | 0 | 0 | 0 | 1 | 0 | 4 | -1153996136
6 | K | 997013219 | Vnitrostaveništní doprava suti a vybouraných hmot vodorovně do 50 m s naložením Příplatek k cenám -3111 až -3217 za zvětšenou vodorovnou dopravu přes vymezenou dopravní vzdálenost za každých dalších započatých 10 m | t | 0.24 |  | 0 | CS ÚRS 2025 02 |  | základní |  | 0 | 0 | 0 | 0 | 0 | 4 | K | 3 |  |  |  | ROZPOCET | 0 | 0 | 0 | 0 | 0 | 1 | 0 | 4 | -512775242
| Online PSC |  | https://podminky.urs.cz/item/CS_URS_2025_02/997013219 | [14 empty] | Online PSC | 3
| VV |  | 0,12*2 'Přepočtené koeficientem množství |  | 0.24 | [12 empty] | VV | 3 | 2 | False | 1 | ROZPOCET
7 | K | 997013501 | Odvoz suti a vybouraných hmot na skládku nebo meziskládku se složením, na vzdálenost do 1 km | t | 0.12 |  | 0 | CS ÚRS 2025 02 |  | základní |  | 0 | 0 | 0 | 0 | 0 | 4 | K | 3 |  |  |  | ROZPOCET | 0 | 0 | 0 | 0 | 0 | 1 | 0 | 4 | 454430355
| Online PSC |  | https://podminky.urs.cz/item/CS_URS_2025_02/997013501 | [14 empty] | Online PSC | 3
8 | K | 997013509 | Odvoz suti a vybouraných hmot na skládku nebo meziskládku se složením, na vzdálenost Příplatek k ceně za každý další započatý 1 km přes 1 km | t | 2.4 |  | 0 | CS ÚRS 2025 02 |  | základní |  | 0 | 0 | 0 | 0 | 0 | 4 | K | 3 |  |  |  | ROZPOCET | 0 | 0 | 0 | 0 | 0 | 1 | 0 | 4 | -463720258
| Online PSC |  | https://podminky.urs.cz/item/CS_URS_2025_02/997013509 | [14 empty] | Online PSC | 3
| VV |  | 0,12*20 'Přepočtené koeficientem množství |  | 2.4 | [12 empty] | VV | 3 | 2 | False | 1 | ROZPOCET
9 | K | 997013631 | Poplatek za uložení stavebního odpadu na skládce (skládkovné) směsného stavebního a demoličního zatříděného do Katalogu odpadů pod kódem 17 09 04 | t | 2.14 |  | 0 | CS ÚRS 2025 02 |  | základní |  | 0 | 0 | 0 | 0 | 0 | 4 | K | 3 |  |  |  | ROZPOCET | 0 | 0 | 0 | 0 | 0 | 1 | 0 | 4 | 2122131140
| Online PSC |  | https://podminky.urs.cz/item/CS_URS_2025_02/997013631 | [14 empty] | Online PSC | 3
| VV |  | 2,28 |  | 2.28 | [12 empty] | VV | 3 | 2 | True | 0 | ROZPOCET
| VV |  | -0,137 |  | -0.14 | [12 empty] | VV | 3 | 2 | True | 0 | ROZPOCET
| VV |  | Součet |  | 2.14 | [12 empty] | VV | 3 | 4 | True | 1 | ROZPOCET
| D | 998 | Přesun hmot |  |  |  | 0 |  |  |  |  | 0 |  | 0 |  | 0 | 1 | D | 2 |  |  |  | ROZPOCET | [6 empty] | 0
10 | K | 998018001 | Přesun hmot pro budovy občanské výstavby, bydlení, výrobu a služby ruční (bez užití mechanizace) vodorovná dopravní vzdálenost do 100 m pro budovy s jakoukoliv nosnou konstrukcí výšky do 6 m | t | 0.15 |  | 0 | CS ÚRS 2025 02 |  | základní |  | 0 | 0 | 0 | 0 | 0 | 4 | K | 3 |  |  |  | ROZPOCET | 0 | 0 | 0 | 0 | 0 | 1 | 0 | 4 | -1812077903
| Online PSC |  | https://podminky.urs.cz/item/CS_URS_2025_02/998018001 | [14 empty] | Online PSC | 3
| D | PSV | Práce a dodávky PSV |  |  |  | 0 |  |  |  |  | 0 |  | 0 |  | 0 | 2 | D | 0 |  |  |  | ROZPOCET | [6 empty] | 0
11 | K | 742121001 | Stíněný kabel cat. 6, plášť LSOHFR, ANSI/TIA/EIA-568-B.2-10, NVP min 65%, měděné žíly, B2ca-s1-d1-a1 | m | 5 |  | 0 |  |  | základní |  | 0 | 0 | 0 | 0 | 0 | 16 | K | 1 |  |  |  | ROZPOCET | 0 | 0 | 0 | 0 | 0 | 1 | 0 | 16 | 1276369325
12 | M | Mat..1 | Stíněný kabel cat. 6, plášť LSOHFR, ANSI/TIA/EIA-568-B.2-10, NVP min 65%, měděné žíly, B2ca-s1-d1-a1 | m | 5 |  | 0 |  |  | základní |  | 0 | 0 | 0 | 0 | 0 | 32 | M | 1 |  |  |  | ROZPOCET | 0 | 0 | 0 | 0 | 0 | 1 | 0 | 16 | -1678546251
13 | K | 742330101 | Certifikační měření kabelů UTP přímou metodou | ks | 2 |  | 0 |  |  | základní |  | 0 | 0 | 0 | 0 | 0 | 16 | K | 1 |  |  |  | ROZPOCET | 0 | 0 | 0 | 0 | 0 | 1 | 0 | 16 | -1884278999
14 | K | 741110001 | Trubka MONOFLEX 16 | m | 30 |  | 0 |  |  | základní |  | 0 | 0 | 0 | 0 | 0 | 16 | K | 1 |  |  |  | ROZPOCET | 0 | 0 | 0 | 0 | 0 | 1 | 0 | 16 | -2146042964
15 | M | Mat..7 | Trubka MONOFLEX 16 | m | 30 |  | 0 |  |  | základní |  | 0 | 0 | 0 | 0 | 0 | 32 | M | 1 |  |  |  | ROZPOCET | 0 | 0 | 0 | 0 | 0 | 1 | 0 | 16 | 1410713216
16 | K | 741120301 | CXKE-R 2A x 1.5 | m | 250 |  | 0 |  |  | základní |  | 0 | 0 | 0 | 0 | 0 | 16 | K | 1 |  |  |  | ROZPOCET | 0 | 0 | 0 | 0 | 0 | 1 | 0 | 16 | -1709160292
17 | M | Mat..33 | CXKE-R 2A x 1.5 | m | 250 |  | 0 |  |  | základní |  | 0 | 0 | 0 | 0 | 0 | 32 | M | 1 |  |  |  | ROZPOCET | 0 | 0 | 0 | 0 | 0 | 1 | 0 | 16 | -1438045958
18 | K | Inf.cena.20 | Dveřní signalizační panel "VSTUPTE" | ks | 6 |  | 0 |  |  | základní |  | 0 | 0 | 0 | 0 | 0 | 16 | K | 1 |  |  |  | ROZPOCET | 0 | 0 | 0 | 0 | 0 | 1 | 0 | 16 | 467561382
| P |  | Poznámka k položce: dodávka a montáž LED panel o minimálních rozměrech 230x50 mm Zobrazuje pokyn pro vstup klienta Napájení 24V AC/DC Ovládán prostřednictvím řídící jednotky systému | [14 empty] | P | 1
| VV |  | 6 |  | 6 | [12 empty] | VV | 1 | 2 | True | 1 | ROZPOCET
19 | K | Inf.cena.21 | Elektronická recepce dle specifikace uvedené v projektové dokumentaci (plně kompatibilní se stávající elektronickou recepcí) | ks | 1 |  | 0 |  |  | základní |  | 0 | 0 | 0 | 0 | 0 | 16 | K | 1 |  |  |  | ROZPOCET | 0 | 0 | 0 | 0 | 0 | 1 | 0 | 16 | 449137666
| P |  | Poznámka k položce: montáž | [14 empty] | P | 1
| VV |  | 1 |  | 1 | [12 empty] | VV | 1 | 2 | True | 1 | ROZPOCET
20 | M | Pol2 | Elektronická recepce dle specifikace uvedené v projektové dokumentaci (plně kompatibilní se stávající elektronickou recepcí ) | ks | 1 |  | 0 |  |  | základní |  | 0 | 0 | 0 | 0 | 0 | 32 | M | 1 |  |  |  | ROZPOCET | 0 | 0 | 0 | 0 | 0 | 1 | 0 | 16 | 610972310
| P |  | Poznámka k položce: dodávka | [14 empty] | P | 1
| VV |  | 1 |  | 1 | [12 empty] | VV | 1 | 2 | True | 1 | ROZPOCET
21 | K | Inf.cena.22 | Vyvolávací systém 43" obrazovka k elektronické recepci dle specifikace uvedené v projektové dokumentaci (plně kompatibilní se stávajícím vyvolávacím systémem ). | ks | 2 |  | 0 |  |  | základní |  | 0 | 0 | 0 | 0 | 0 | 16 | K | 1 |  |  |  | ROZPOCET | 0 | 0 | 0 | 0 | 0 | 1 | 0 | 16 | 971829495
| P |  | Poznámka k položce: montáž | [14 empty] | P | 1
| VV |  | 2 |  | 2 | [12 empty] | VV | 1 | 2 | True | 1 | ROZPOCET
22 | M | Mat..34 | Vyvolávací systém 43" obrazovka k elektronické recepci dle specifikace uvedené v projektové dokumentaci (plně kompatibilní se stávajícím vyvolávacím systémem ). | ks | 2 |  | 0 |  |  | základní |  | 0 | 0 | 0 | 0 | 0 | 32 | M | 1 |  |  |  | ROZPOCET | 0 | 0 | 0 | 0 | 0 | 1 | 0 | 16 | -312403690
| P |  | Poznámka k položce: dodávka | [14 empty] | P | 1
| VV |  | 2 |  | 2 | [12 empty] | VV | 1 | 2 | True | 1 | ROZPOCET
23 | K | Inf.cena.23 | Elektrický zámek do dveří 24 V AC/DC | ks | 6 |  | 0 |  |  | základní |  | 0 | 0 | 0 | 0 | 0 | 16 | K | 1 |  |  |  | ROZPOCET | 0 | 0 | 0 | 0 | 0 | 1 | 0 | 16 | 1021481693
| VV |  | 6 |  | 6 | [12 empty] | VV | 1 | 2 | True | 1 | ROZPOCET
24 | M | Mat..35 | Elektrický zámek do dveří 24 V AC/DC | ks | 6 |  | 0 |  |  | základní |  | 0 | 0 | 0 | 0 | 0 | 32 | M | 1 |  |  |  | ROZPOCET | 0 | 0 | 0 | 0 | 0 | 1 | 0 | 16 | -611142236
| VV |  | 6 |  | 6 | [12 empty] | VV | 1 | 2 | True | 1 | ROZPOCET
25 | K | Inf.cena.24 | Tlačítko pro otevření dveří | ks | 6 |  | 0 |  |  | základní |  | 0 | 0 | 0 | 0 | 0 | 16 | K | 1 |  |  |  | ROZPOCET | 0 | 0 | 0 | 0 | 0 | 1 | 0 | 16 | -790308513
26 | M | Mat..36 | Tlačítko pro otevření dveří | ks | 6 |  | 0 |  |  | základní |  | 0 | 0 | 0 | 0 | 0 | 32 | M | 1 |  |  |  | ROZPOCET | 0 | 0 | 0 | 0 | 0 | 1 | 0 | 16 | 875356169
27 | K | 741910302 | Drátěný žlab 50/50 mm, vč. uchycení, odboček | m | 60 |  | 0 |  |  | základní |  | 0 | 0 | 0 | 0 | 0 | 16 | K | 1 |  |  |  | ROZPOCET | 0 | 0 | 0 | 0 | 0 | 1 | 0 | 16 | -1206203169
28 | M | Mat..9 | Drátěný žlab 50/50 mm, vč. uchycení, odboček | m | 60 |  | 0 |  |  | základní |  | 0 | 0 | 0 | 0 | 0 | 32 | M | 1 |  |  |  | ROZPOCET | 0 | 0 | 0 | 0 | 0 | 1 | 0 | 16 | 961956944
29 | K | Inf.cena.3 | Závitové tyče 1,0 m/6mm2 | ks | 125 |  | 0 |  |  | základní |  | 0 | 0 | 0 | 0 | 0 | 16 | K | 1 |  |  |  | ROZPOCET | 0 | 0 | 0 | 0 | 0 | 1 | 0 | 16 | -1341237329
30 | M | Mat..12 | Závitové tyče 1,0 m/6mm2 | ks | 125 |  | 0 |  |  | základní |  | 0 | 0 | 0 | 0 | 0 | 32 | M | 1 |  |  |  | ROZPOCET | 0 | 0 | 0 | 0 | 0 | 1 | 0 | 16 | 1643103368
31 | K | 742190001 | Vyhledání vývodů | ks | 12 |  | 0 |  |  | základní |  | 0 | 0 | 0 | 0 | 0 | 16 | K | 1 |  |  |  | ROZPOCET | 0 | 0 | 0 | 0 | 0 | 1 | 0 | 16 | -1266395089
32 | K | 742190002 | Značení trasy | m | 250 |  | 0 |  |  | základní |  | 0 | 0 | 0 | 0 | 0 | 16 | K | 1 |  |  |  | ROZPOCET | 0 | 0 | 0 | 0 | 0 | 1 | 0 | 16 | -261235152
33 | K | 742190003 | Vyvazování kabelů ve žlabu | m | 85 |  | 0 |  |  | základní |  | 0 | 0 | 0 | 0 | 0 | 16 | K | 1 |  |  |  | ROZPOCET | 0 | 0 | 0 | 0 | 0 | 1 | 0 | 16 | -720396423
34 | K | 741130001.1 | Ukončení vodičů do 2,5 mm2 | ks | 20 |  | 0 |  |  | základní |  | 0 | 0 | 0 | 0 | 0 | 16 | K | 1 |  |  |  | ROZPOCET | 0 | 0 | 0 | 0 | 0 | 1 | 0 | 16 | 1183116613
35 | K | Inf.cena.25 | Elektroinstalační pomocný materiál | kpl | 1 |  | 0 |  |  | základní |  | 0 | 0 | 0 | 0 | 0 | 16 | K | 1 |  |  |  | ROZPOCET | 0 | 0 | 0 | 0 | 0 | 1 | 0 | 16 | -1128774410
| P |  | Poznámka k položce: D+M | [14 empty] | P | 1
36 | K | Inf.cena.26 | Programování systému | ks | 1 |  | 0 |  |  | základní |  | 0 | 0 | 0 | 0 | 0 | 16 | K | 1 |  |  |  | ROZPOCET | 0 | 0 | 0 | 0 | 0 | 1 | 0 | 16 | -1726495955
37 | K | 742-revize | Revize zařízení | kpl | 1 |  | 0 |  |  | základní |  | 0 | 0 | 0 | 0 | 0 | 16 | K | 1 |  |  |  | ROZPOCET | 0 | 0 | 0 | 0 | 0 | 1 | 0 | 16 | -1967802313
38 | K | 742-PO | Požárně bezpečnostní přepážky | kpl | 1 |  | 0 |  |  | základní |  | 0 | 0 | 0 | 0 | 0 | 16 | K | 1 |  |  |  | ROZPOCET | 0 | 0 | 0 | 0 | 0 | 1 | 0 | 16 | 1172254910

## 3 - GSM
{0e593a0a-5936-4f4b-956a-3335062f6638}
2
| KRYCÍ LIST SOUPISU PRACÍ | [7 empty] | v --- níže se nacházejí doplnkové a pomocné údaje k sestavám --- v | [8 empty] | False
Stavba:
Rekonstrukce rehabilitace v 1.PP budovy B v HNSP v Bílině
Objekt:
6 - Elektroinstalace
Soupis:
3 - GSM
| KSO: |  |  |  |  | CC-CZ:
| Místo: |  |  |  |  | Datum: | 14. 12. 2025
| Zadavatel: |  |  |  |  | IČ: | 00266230
|  | Město Bílina, Břežánská 50/4, 418 01 Bílina |  |  |  | DIČ: | CZ00266230
| Účastník: |  |  |  |  | IČ: | Vyplň údaj
|  | Vyplň údaj |  |  |  | DIČ: | Vyplň údaj
| Projektant: |  |  |  |  | IČ:
DIČ:
| Zpracovatel: |  |  |  |  | IČ:
DIČ:
Poznámka:
Soupis prací je sestaven s využitím Cenové soustavy ÚRS. Položky, které pochází z této cenové soustavy, jsou ve sloupci 'Cenová soustava' označeny popisem 'CS ÚRS' a úrovní příslušného kalendářního pololetí. Veškeré další informace vymezující popis a podmínky použití těchto položek z Cenové soustavy, které nejsou uvedeny přímo v soupisu prací, jsou neomezeně dálkově k dispozici na webu podminky.urs.cz.
| Cena bez DPH | [5 empty] | 0
|  |  | Základ daně |  |  | Sazba daně | Výše daně
| DPH | základní | 0 |  |  | 21% | 0
|  | snížená | 0 |  |  | 12% | 0
|  | zákl. přenesená | 0 |  |  | 21% | 0
|  | sníž. přenesená | 0 |  |  | 12% | 0
|  | nulová | 0 |  |  | 0% | 0
| Cena s DPH |  |  | v | CZK |  | 0
REKAPITULACE ČLENĚNÍ SOUPISU PRACÍ
Stavba:
Rekonstrukce rehabilitace v 1.PP budovy B v HNSP v Bílině
Objekt:
6 - Elektroinstalace
Soupis:
3 - GSM
Místo: | [5 empty] | Datum: | 14. 12. 2025
Zadavatel: |  |  | Město Bílina, Břežánská 50/4, 418 01 Bílina |  |  | Projektant:
Účastník: |  |  | Vyplň údaj |  |  | Zpracovatel:
Kód dílu - Popis | [6 empty] | Cena celkem [CZK]
Náklady stavby celkem | [6 empty] | 0 | [11 empty] | -1
| HSV - Práce a dodávky HSV | [5 empty] | 0
| 6 - Úpravy povrchů, podlahy a osazování výplní | [5 empty] | 0
| 61 - Úprava povrchů vnitřních | [5 empty] | 0
| 9 - Ostatní konstrukce a práce, bourání | [5 empty] | 0
| 97 - Prorážení otvorů a ostatní bourací práce | [5 empty] | 0
| 997 - Přesun sutě | [5 empty] | 0
| 998 - Přesun hmot | [5 empty] | 0
| PSV - Práce a dodávky PSV | [5 empty] | 0
| 741 - Elektroinstalace - silnoproud | [5 empty] | 0
SOUPIS PRACÍ
Stavba:
Rekonstrukce rehabilitace v 1.PP budovy B v HNSP v Bílině
Objekt:
6 - Elektroinstalace
Soupis:
3 - GSM
Místo: | [5 empty] | Datum: | 14. 12. 2025
Zadavatel: |  |  | Město Bílina, Břežánská 50/4, 418 01 Bílina |  |  | Projektant:
Účastník: |  |  | Vyplň údaj |  |  | Zpracovatel:
PČ | Typ | Kód | Popis | MJ | Množství | J.cena [CZK] | Cena celkem [CZK] | Cenová soustava |  | DPH | J. Nh [h] | Nh celkem [h] | J. hmotnost [t] | Hmotnost celkem [t] | J. suť [t] | Suť Celkem [t]
Náklady soupisu celkem | [6 empty] | 0 |  |  |  |  | 0 |  | 0.14658 |  | 0.175 |  | D | -1 | [10 empty] | 0
| D | HSV | Práce a dodávky HSV |  |  |  | 0 |  |  |  |  | 0 |  | 0.13818 |  | 0.175 | 1 | D | 0 |  |  |  | ROZPOCET | [6 empty] | 0
| D | 6 | Úpravy povrchů, podlahy a osazování výplní |  |  |  | 0 |  |  |  |  | 0 |  | 0.13608 |  | 0 | 1 | D | 1 |  |  |  | ROZPOCET | [6 empty] | 0
| D | 61 | Úprava povrchů vnitřních |  |  |  | 0 |  |  |  |  | 0 |  | 0.13608 |  | 0 | 1 | D | 2 |  |  |  | ROZPOCET | [6 empty] | 0
1 | K | 612135101 | Hrubá výplň rýh maltou jakékoli šířky rýhy ve stěnách | m2 | 1.4 |  | 0 | CS ÚRS 2025 02 |  | základní |  | 0 | 0.056 | 0.0784 | 0 | 0 | 4 | K | 3 |  |  |  | ROZPOCET | 0 | 0 | 0 | 0 | 0 | 1 | 0 | 4 | -1767695129
| Online PSC |  | https://podminky.urs.cz/item/CS_URS_2025_02/612135101 | [14 empty] | Online PSC | 3
| VV |  | 2*35*0,02 |  | 1.4 | [12 empty] | VV | 3 | 2 | True | 1 | ROZPOCET
2 | K | 612325111 | Vápenocementová omítka rýh hladká, ve stěnách, šířky rýhy do 150 mm | m2 | 1.4 |  | 0 | CS ÚRS 2025 02 |  | základní |  | 0 | 0.0412 | 0.05768 | 0 | 0 | 4 | K | 3 |  |  |  | ROZPOCET | 0 | 0 | 0 | 0 | 0 | 1 | 0 | 4 | -744074599
| Online PSC |  | https://podminky.urs.cz/item/CS_URS_2025_02/612325111 | [14 empty] | Online PSC | 3
| VV |  | 2*35*0,02 |  | 1.4 | [12 empty] | VV | 3 | 2 | True | 1 | ROZPOCET
| D | 9 | Ostatní konstrukce a práce, bourání |  |  |  | 0 |  |  |  |  | 0 |  | 0.0021 |  | 0.175 | 1 | D | 1 |  |  |  | ROZPOCET | [6 empty] | 0
| D | 97 | Prorážení otvorů a ostatní bourací práce |  |  |  | 0 |  |  |  |  | 0 |  | 0.0021 |  | 0.175 | 1 | D | 2 |  |  |  | ROZPOCET | [6 empty] | 0
3 | K | 977332121 | Frézování drážek pro vodiče ve stěnách z cihel včetně omítky, rozměru do 30x30 mm | m | 35 |  | 0 | CS ÚRS 2025 02 |  | základní |  | 0 | 1e-05 | 0.00035 | 0.002 | 0.07 | 4 | K | 3 |  |  |  | ROZPOCET | 0 | 0 | 0 | 0 | 0 | 1 | 0 | 4 | -1869958692
| Online PSC |  | https://podminky.urs.cz/item/CS_URS_2025_02/977332121 | [14 empty] | Online PSC | 3
| VV |  | 35 |  | 35 | [12 empty] | VV | 3 | 2 | True | 1 | ROZPOCET
4 | K | 977343111 | Frézování drážek pro vodiče ve stropech nebo klenbách z betonu, rozměru do 30x30 mm | m | 35 |  | 0 | CS ÚRS 2025 02 |  | základní |  | 0 | 5e-05 | 0.00175 | 0.003 | 0.105 | 4 | K | 3 |  |  |  | ROZPOCET | 0 | 0 | 0 | 0 | 0 | 1 | 0 | 4 | 405462326
| Online PSC |  | https://podminky.urs.cz/item/CS_URS_2025_02/977343111 | [14 empty] | Online PSC | 3
| VV |  | 35 |  | 35 | [12 empty] | VV | 3 | 2 | True | 1 | ROZPOCET
| D | 997 | Přesun sutě |  |  |  | 0 |  |  |  |  | 0 |  | 0 |  | 0 | 1 | D | 2 |  |  |  | ROZPOCET | [6 empty] | 0
5 | K | 997013211 | Vnitrostaveništní doprava suti a vybouraných hmot vodorovně do 50 m s naložením ručně pro budovy a haly výšky do 6 m | t | 0.18 |  | 0 | CS ÚRS 2025 02 |  | základní |  | 0 | 0 | 0 | 0 | 0 | 4 | K | 3 |  |  |  | ROZPOCET | 0 | 0 | 0 | 0 | 0 | 1 | 0 | 4 | 1640350123
| Online PSC |  | https://podminky.urs.cz/item/CS_URS_2025_02/997013211 | [14 empty] | Online PSC | 3
6 | K | 997013219 | Vnitrostaveništní doprava suti a vybouraných hmot vodorovně do 50 m s naložením Příplatek k cenám -3111 až -3217 za zvětšenou vodorovnou dopravu přes vymezenou dopravní vzdálenost za každých dalších započatých 10 m | t | 0.36 |  | 0 | CS ÚRS 2025 02 |  | základní |  | 0 | 0 | 0 | 0 | 0 | 4 | K | 3 |  |  |  | ROZPOCET | 0 | 0 | 0 | 0 | 0 | 1 | 0 | 4 | -1655506230
| Online PSC |  | https://podminky.urs.cz/item/CS_URS_2025_02/997013219 | [14 empty] | Online PSC | 3
| VV |  | 0,18*2 'Přepočtené koeficientem množství |  | 0.36 | [12 empty] | VV | 3 | 2 | False | 1 | ROZPOCET
7 | K | 997013501 | Odvoz suti a vybouraných hmot na skládku nebo meziskládku se složením, na vzdálenost do 1 km | t | 0.18 |  | 0 | CS ÚRS 2025 02 |  | základní |  | 0 | 0 | 0 | 0 | 0 | 4 | K | 3 |  |  |  | ROZPOCET | 0 | 0 | 0 | 0 | 0 | 1 | 0 | 4 | 1850893286
| Online PSC |  | https://podminky.urs.cz/item/CS_URS_2025_02/997013501 | [14 empty] | Online PSC | 3
8 | K | 997013509 | Odvoz suti a vybouraných hmot na skládku nebo meziskládku se složením, na vzdálenost Příplatek k ceně za každý další započatý 1 km přes 1 km | t | 3.6 |  | 0 | CS ÚRS 2025 02 |  | základní |  | 0 | 0 | 0 | 0 | 0 | 4 | K | 3 |  |  |  | ROZPOCET | 0 | 0 | 0 | 0 | 0 | 1 | 0 | 4 | -666441124
| Online PSC |  | https://podminky.urs.cz/item/CS_URS_2025_02/997013509 | [14 empty] | Online PSC | 3
| VV |  | 0,18*20 'Přepočtené koeficientem množství |  | 3.6 | [12 empty] | VV | 3 | 2 | False | 1 | ROZPOCET
9 | K | 997013631 | Poplatek za uložení stavebního odpadu na skládce (skládkovné) směsného stavebního a demoličního zatříděného do Katalogu odpadů pod kódem 17 09 04 | t | 2.14 |  | 0 | CS ÚRS 2025 02 |  | základní |  | 0 | 0 | 0 | 0 | 0 | 4 | K | 3 |  |  |  | ROZPOCET | 0 | 0 | 0 | 0 | 0 | 1 | 0 | 4 | 1431679175
| Online PSC |  | https://podminky.urs.cz/item/CS_URS_2025_02/997013631 | [14 empty] | Online PSC | 3
| VV |  | 2,28 |  | 2.28 | [12 empty] | VV | 3 | 2 | True | 0 | ROZPOCET
| VV |  | -0,137 |  | -0.14 | [12 empty] | VV | 3 | 2 | True | 0 | ROZPOCET
| VV |  | Součet |  | 2.14 | [12 empty] | VV | 3 | 4 | True | 1 | ROZPOCET
| D | 998 | Přesun hmot |  |  |  | 0 |  |  |  |  | 0 |  | 0 |  | 0 | 1 | D | 2 |  |  |  | ROZPOCET | [6 empty] | 0
10 | K | 998018001 | Přesun hmot pro budovy občanské výstavby, bydlení, výrobu a služby ruční (bez užití mechanizace) vodorovná dopravní vzdálenost do 100 m pro budovy s jakoukoliv nosnou konstrukcí výšky do 6 m | t | 0.14 |  | 0 | CS ÚRS 2025 02 |  | základní |  | 0 | 0 | 0 | 0 | 0 | 4 | K | 3 |  |  |  | ROZPOCET | 0 | 0 | 0 | 0 | 0 | 1 | 0 | 4 | 1916475787
| Online PSC |  | https://podminky.urs.cz/item/CS_URS_2025_02/998018001 | [14 empty] | Online PSC | 3
| D | PSV | Práce a dodávky PSV |  |  |  | 0 |  |  |  |  | 0 |  | 0.0084 |  | 0 | 2 | D | 0 |  |  |  | ROZPOCET | [6 empty] | 0
| D | 741 | Elektroinstalace - silnoproud |  |  |  | 0 |  |  |  |  | 0 |  | 0.0084 |  | 0 | 2 | D | 1 |  |  |  | ROZPOCET | [6 empty] | 0
11 | K | 741110502.1 | Elektroinstalační lišta LHD 40x40 mm | m | 50 |  | 0 |  |  | základní |  | 0 | 0 | 0 | 0 | 0 | 4 | K | 2 |  |  |  | ROZPOCET | 0 | 0 | 0 | 0 | 0 | 1 | 0 | 4 | -450066304
| VV |  | 50 |  | 50 | [12 empty] | VV | 2 | 2 | True | 1 | ROZPOCET
12 | M | Mat.59 | Elektroinstalační lišta LHD 40x40 mm | m | 50 |  | 0 |  |  | základní |  | 0 | 0 | 0 | 0 | 0 | 8 | M | 2 |  |  |  | ROZPOCET | 0 | 0 | 0 | 0 | 0 | 1 | 0 | 4 | -2084045341
13 | K | 741120001 | Montáž vodičů izolovaných měděných bez ukončení uložených pod omítku plných a laněných (např. CY), průřezu žíly 0,35 až 6 mm2 | m | 35 |  | 0 | CS ÚRS 2025 02 |  | základní |  | 0 | 0 | 0 | 0 | 0 | 16 | K | 2 |  |  |  | ROZPOCET | 0 | 0 | 0 | 0 | 0 | 1 | 0 | 16 | 738241333
| Online PSC |  | https://podminky.urs.cz/item/CS_URS_2025_02/741120001 | [14 empty] | Online PSC | 2
| VV |  | 35 |  | 35 | [12 empty] | VV | 2 | 2 | True | 1 | ROZPOCET
14 | M | 34141027 | vodič propojovací flexibilní jádro Cu lanované izolace PVC 450/750V (H07V-K) 1x6mm2 | m | 35 |  | 0 | CS ÚRS 2025 02 |  | základní |  | 0 | 7e-05 | 0.00245 | 0 | 0 | 32 | M | 2 |  |  |  | ROZPOCET | 0 | 0 | 0 | 0 | 0 | 1 | 0 | 16 | -1514030606
| P |  | Poznámka k položce: H07V-K CYA, průměr vodiče 8,1mm | [14 empty] | P | 2
| VV |  | 35 |  | 35 | [12 empty] | VV | 2 | 2 | True | 1 | ROZPOCET
15 | K | 741122211 | Montáž kabelů měděných bez ukončení uložených volně nebo v liště plných kulatých (např. CYKY, CYKFY) počtu a průřezu žil 3x1,5 až 6 mm2 | m | 35 |  | 0 | CS ÚRS 2025 02 |  | základní |  | 0 | 0 | 0 | 0 | 0 | 16 | K | 2 |  |  |  | ROZPOCET | 0 | 0 | 0 | 0 | 0 | 1 | 0 | 16 | -1362772794
| Online PSC |  | https://podminky.urs.cz/item/CS_URS_2025_02/741122211 | [14 empty] | Online PSC | 2
| VV |  | 35 |  | 35 | [12 empty] | VV | 2 | 2 | True | 1 | ROZPOCET
16 | M | 34111036 | kabel instalační jádro Cu plné izolace PVC plášť PVC 450/750V (CYKY) 3x2,5mm2 | m | 35 |  | 0 | CS ÚRS 2025 02 |  | základní |  | 0 | 0.00017 | 0.00595 | 0 | 0 | 32 | M | 2 |  |  |  | ROZPOCET | 0 | 0 | 0 | 0 | 0 | 1 | 0 | 16 | 804426003
| VV |  | 35 |  | 35 | [12 empty] | VV | 2 | 2 | True | 1 | ROZPOCET
17 | K | 741130021 | Ukončení vodičů izolovaných s označením a zapojením na svorkovnici s otevřením a uzavřením krytu, průřezu žíly do 2,5 mm2 | kus | 16 |  | 0 | CS ÚRS 2025 02 |  | základní |  | 0 | 0 | 0 | 0 | 0 | 16 | K | 2 |  |  |  | ROZPOCET | 0 | 0 | 0 | 0 | 0 | 1 | 0 | 16 | 1321444824
| Online PSC |  | https://podminky.urs.cz/item/CS_URS_2025_02/741130021 | [14 empty] | Online PSC | 2
| VV |  | 16 |  | 16 | [12 empty] | VV | 2 | 2 | True | 1 | ROZPOCET
18 | K | 742311113R | Úpravy rozvaděče chodby | soub. | 1 |  | 0 |  |  | základní |  | 0 | 0 | 0 | 0 | 0 | 16 | K | 2 |  |  |  | ROZPOCET | 0 | 0 | 0 | 0 | 0 | 1 | 0 | 16 | -359069844
19 | K | 998741311 | Přesun hmot pro silnoproud stanovený procentní sazbou (%) z ceny vodorovná dopravní vzdálenost do 50 m ruční (bez užití mechanizace) v objektech výšky do 6 m | % |  |  | 0 | CS ÚRS 2025 02 |  | základní |  | 0 | 0 | 0 | 0 | 0 | 16 | K | 2 |  |  |  | ROZPOCET | 0 | 0 | 0 | 0 | 0 | 1 | 0 | 16 | -1312568932
| Online PSC |  | https://podminky.urs.cz/item/CS_URS_2025_02/998741311 | [14 empty] | Online PSC | 2

## 7 - Vzduchotechnika
{3180c30a-6aa8-412e-bd04-e87a8121f5d2}
2
| KRYCÍ LIST SOUPISU PRACÍ | [7 empty] | v --- níže se nacházejí doplnkové a pomocné údaje k sestavám --- v | [8 empty] | False
Stavba:
Rekonstrukce rehabilitace v 1.PP budovy B v HNSP v Bílině
Objekt:
7 - Vzduchotechnika
| KSO: |  |  |  |  | CC-CZ:
| Místo: |  |  |  |  | Datum: | 14. 12. 2025
| Zadavatel: |  |  |  |  | IČ: | 00266230
|  | Město Bílina, Břežánská 50/4, 418 01 Bílina |  |  |  | DIČ: | CZ00266230
| Účastník: |  |  |  |  | IČ: | Vyplň údaj
|  | Vyplň údaj |  |  |  | DIČ: | Vyplň údaj
| Projektant: |  |  |  |  | IČ:
DIČ:
| Zpracovatel: |  |  |  |  | IČ:
DIČ:
Poznámka:
Soupis prací je sestaven s využitím Cenové soustavy ÚRS. Položky, které pochází z této cenové soustavy, jsou ve sloupci 'Cenová soustava' označeny popisem 'CS ÚRS' a úrovní příslušného kalendářního pololetí. Veškeré další informace vymezující popis a podmínky použití těchto položek z Cenové soustavy, které nejsou uvedeny přímo v soupisu prací, jsou neomezeně dálkově k dispozici na webu podminky.urs.cz.
| Cena bez DPH | [5 empty] | 0
|  |  | Základ daně |  |  | Sazba daně | Výše daně
| DPH | základní | 0 |  |  | 21% | 0
|  | snížená | 0 |  |  | 12% | 0
|  | zákl. přenesená | 0 |  |  | 21% | 0
|  | sníž. přenesená | 0 |  |  | 12% | 0
|  | nulová | 0 |  |  | 0% | 0
| Cena s DPH |  |  | v | CZK |  | 0
REKAPITULACE ČLENĚNÍ SOUPISU PRACÍ
Stavba:
Rekonstrukce rehabilitace v 1.PP budovy B v HNSP v Bílině
Objekt:
7 - Vzduchotechnika
Místo: | [5 empty] | Datum: | 14. 12. 2025
Zadavatel: |  |  | Město Bílina, Břežánská 50/4, 418 01 Bílina |  |  | Projektant:
Účastník: |  |  | Vyplň údaj |  |  | Zpracovatel:
Kód dílu - Popis | [6 empty] | Cena celkem [CZK]
Náklady stavby celkem | [6 empty] | 0 | [11 empty] | -1
| D - PSV | [5 empty] | 0
| 751 - Vzduchotechnika | [5 empty] | 0
| D1 - Zařízení č. 1 – Větrání vodoléčby, šatny a zázemí oddělení rehabilitace | [5 empty] | 0
| 1 - VĚTRACÍ REKUPERAČNÍ JEDNOTKA | [5 empty] | 0
| 1.2 - KLAPKA UZAVÍRACÍ | [5 empty] | 0
| 1.3 - KOMBINOVANÁ ŽALUZIE | [5 empty] | 0
| 1.5 - TLUMIČ HLUKU | [5 empty] | 0
| 1.6 - KLAPKA REGULAČNÍ | [5 empty] | 0
| 1.8 - LAKOVANÝ TALÍŘOVÝ VENTIL ODVODNÍ | [5 empty] | 0
| 1.10 - LAKOVANÝ TALÍŘOVÝ VENTIL PŘÍVODNÍ | [5 empty] | 0
| 1.11 - OHEBNÁ HLINÍKOVÁ HADICE HLUKOVĚ IZOLOVANÁ tl.25 mm | [5 empty] | 0
| 1.20 - TEPELNÉ IZOLACE POTRUBÍ DLE OZNAČENÍ NA VÝKRESU: IZOLACE POTRUBÍ DESKOU Z MINERÁLNÍ PLSTI 1x POLEP | [5 empty] | 0
| D2 - Zařízení č. 2 - Větrání hygienických zařízení | [5 empty] | 0
| 2.1. - DIAGONÁLNÍ VENTILÁTOR DO KRUHOVÉHO POTRUBÍ IP44 | [5 empty] | 0
| 2.2 - ŽALUZIOVÁ KLAPKA PLASTOVÁ | [5 empty] | 0
| 2.3 - ZPĚTNÁ KLAPKA | [5 empty] | 0
| 2.5 - LAKOVANÝ TALÍŘOVÝ VENTIL ODVODNÍ | [5 empty] | 0
| 2.9 - OHEBNÁ HLINÍKOVÁ HADICE HLUKOVĚ IZOLOVANÁ tl.25 mm | [5 empty] | 0
| 2.10 - TEPELNÉ IZOLACE POTRUBÍ DLE OZNAČENÍ NA VÝKRESU: IZOLACE POTRUBÍ DESKOU Z MINERÁLNÍ PLSTI 1x POLEP | [5 empty] | 0
| 2.11 - KRUHOVÉ POTRUBÍ SPIRO | [5 empty] | 0
| 2.12 - ZASLEPENÍ KRUHOVÉ TROUBY SPIRO | [5 empty] | 0
| 2.13 - HODINOVÉ ZÚČTOVACÍ SAZBY | [5 empty] | 0
SOUPIS PRACÍ
Stavba:
Rekonstrukce rehabilitace v 1.PP budovy B v HNSP v Bílině
Objekt:
7 - Vzduchotechnika
Místo: | [5 empty] | Datum: | 14. 12. 2025
Zadavatel: |  |  | Město Bílina, Břežánská 50/4, 418 01 Bílina |  |  | Projektant:
Účastník: |  |  | Vyplň údaj |  |  | Zpracovatel:
PČ | Typ | Kód | Popis | MJ | Množství | J.cena [CZK] | Cena celkem [CZK] | Cenová soustava |  | DPH | J. Nh [h] | Nh celkem [h] | J. hmotnost [t] | Hmotnost celkem [t] | J. suť [t] | Suť Celkem [t]
Náklady soupisu celkem | [6 empty] | 0 |  |  |  |  | 0 |  | 576.046 |  | 0 |  | D | -1 | [7 empty] | 0
| D | D | PSV |  |  |  | 0 |  |  |  |  | 0 |  | 576.046 |  | 0 | 1 | D | 0 | ROZPOCET | [6 empty] | 0
| D | 751 | Vzduchotechnika |  |  |  | 0 |  |  |  |  | 0 |  | 576.046 |  | 0 | 2 | D | 1 | ROZPOCET | [6 empty] | 0
| D | D1 | Zařízení č. 1 – Větrání vodoléčby, šatny a zázemí oddělení rehabilitace |  |  |  | 0 |  |  |  |  | 0 |  | 261.126 |  | 0 | 1 | D | 2 | ROZPOCET | [6 empty] | 0
| D | 1 | VĚTRACÍ REKUPERAČNÍ JEDNOTKA |  |  |  | 0 |  |  |  |  | 0 |  | 192.8 |  | 0 | 1 | D | 3 | ROZPOCET | [6 empty] | 0
1 | K | 1.1 | Větrací jednotka s rotačním entalpickým výměníkem V= 700 m3/h, dp = 220Pa | ks | 1 |  | 0 |  |  | základní |  | 0 | 188 | 188 | 0 | 0 | 16 | K | 4 | ROZPOCET | 0 | 0 | 0 | 0 | 0 | 1 | 0 | 16 | 2
| P |  | Poznámka k položce: + základní regulace a WIFI modulu | [14 empty] | P | 4
2 | K | 1.1.1 | vestavný elektrický ohřívač | ks | 1 |  | 0 |  |  | základní |  | 0 | 3 | 3 | 0 | 0 | 16 | K | 4 | ROZPOCET | 0 | 0 | 0 | 0 | 0 | 1 | 0 | 16 | 6
3 | K | 1.1.2 | Dálkový ovladač bílý | ks | 1 |  | 0 |  |  | základní |  | 0 | 0.3 | 0.3 | 0 | 0 | 16 | K | 4 | ROZPOCET | 0 | 0 | 0 | 0 | 0 | 1 | 0 | 16 | 8
4 | K | 1.1.3 | Spínací modul | ks | 1 |  | 0 |  |  | základní |  | 0 | 0.2 | 0.2 | 0 | 0 | 16 | K | 4 | ROZPOCET | 0 | 0 | 0 | 0 | 0 | 1 | 0 | 16 | 10
5 | K | 1.1.4 | KCE 10m SAVE prodlužovací kabel s konektory 10m | ks | 1 |  | 0 |  |  | základní |  | 0 | 0.8 | 0.8 | 0 | 0 | 16 | K | 4 | ROZPOCET | 0 | 0 | 0 | 0 | 0 | 1 | 0 | 16 | 12
6 | K | 1.1.5 | TG-K3/NTC10-01 teplotní čidlo potrubní, -30+70°C | ks | 1 |  | 0 |  |  | základní |  | 0 | 0.5 | 0.5 | 0 | 0 | 16 | K | 4 | ROZPOCET | 0 | 0 | 0 | 0 | 0 | 1 | 0 | 16 | 14
| D | 1.2 | KLAPKA UZAVÍRACÍ |  |  |  | 0 |  |  |  |  | 0 |  | 4 |  | 0 | 1 | D | 3 | ROZPOCET | [6 empty] | 0
7 | K | 1.2.1 | EFD 250 se servopohonem | ks | 2 |  | 0 |  |  | základní |  | 0 | 2 | 4 | 0 | 0 | 16 | K | 4 | ROZPOCET | 0 | 0 | 0 | 0 | 0 | 1 | 0 | 16 | 16
| D | 1.3 | KOMBINOVANÁ ŽALUZIE |  |  |  | 0 |  |  |  |  | 0 |  | 8 |  | 0 | 1 | D | 3 | ROZPOCET | [6 empty] | 0
8 | K | 1.3.1 | CVVX 250 bílá | ks | 1 |  | 0 |  |  | základní |  | 0 | 8 | 8 | 0 | 0 | 16 | K | 4 | ROZPOCET | 0 | 0 | 0 | 0 | 0 | 1 | 0 | 16 | 18
| D | 1.5 | TLUMIČ HLUKU |  |  |  | 0 |  |  |  |  | 0 |  | 24 |  | 0 | 1 | D | 3 | ROZPOCET | [6 empty] | 0
9 | K | 1.5.1 | LDC 250-900 50mm | ks | 2 |  | 0 |  |  | základní |  | 0 | 12 | 24 | 0 | 0 | 16 | K | 4 | ROZPOCET | 0 | 0 | 0 | 0 | 0 | 1 | 0 | 16 | 20
| D | 1.6 | KLAPKA REGULAČNÍ |  |  |  | 0 |  |  |  |  | 0 |  | 4 |  | 0 | 1 | D | 3 | ROZPOCET | [6 empty] | 0
10 | K | 1.6.1 | TUNE-R 200 | ks | 2 |  | 0 |  |  | základní |  | 0 | 2 | 4 | 0 | 0 | 16 | K | 4 | ROZPOCET | 0 | 0 | 0 | 0 | 0 | 1 | 0 | 16 | 22
| D | 1.8 | LAKOVANÝ TALÍŘOVÝ VENTIL ODVODNÍ |  |  |  | 0 |  |  |  |  | 0 |  | 3.5 |  | 0 | 1 | D | 3 | ROZPOCET | [6 empty] | 0
11 | K | 1.8.1 | KK 160 tal.ventil kov.odvod | ks | 4 |  | 0 |  |  | základní |  | 0 | 0.5 | 2 | 0 | 0 | 16 | K | 4 | ROZPOCET | 0 | 0 | 0 | 0 | 0 | 1 | 0 | 16 | 24
12 | K | 1.8.2 | KK 125 tal.ventil kov.odvod | ks | 5 |  | 0 |  |  | základní |  | 0 | 0.3 | 1.5 | 0 | 0 | 16 | K | 4 | ROZPOCET | 0 | 0 | 0 | 0 | 0 | 1 | 0 | 16 | 26
| D | 1.10 | LAKOVANÝ TALÍŘOVÝ VENTIL PŘÍVODNÍ |  |  |  | 0 |  |  |  |  | 0 |  | 3.5 |  | 0 | 1 | D | 3 | ROZPOCET | [6 empty] | 0
13 | K | 1.10.1 | KE 125 tal.ventil kov.přívod | ks | 1 |  | 0 |  |  | základní |  | 0 | 0.3 | 0.3 | 0 | 0 | 16 | K | 4 | ROZPOCET | 0 | 0 | 0 | 0 | 0 | 1 | 0 | 16 | 28
14 | K | 1.10.2 | KE 200 tal.ventil kov.přívod | ks | 4 |  | 0 |  |  | základní |  | 0 | 0.8 | 3.2 | 0 | 0 | 16 | K | 4 | ROZPOCET | 0 | 0 | 0 | 0 | 0 | 1 | 0 | 16 | 30
| D | 1.11 | OHEBNÁ HLINÍKOVÁ HADICE HLUKOVĚ IZOLOVANÁ tl.25 mm |  |  |  | 0 |  |  |  |  | 0 |  | 2.1 |  | 0 | 1 | D | 3 | ROZPOCET | [6 empty] | 0
15 | K | 1.11.1 | ALUFLEX HYGIENIC 127 Al hygienická hadice | bm | 2 |  | 0 |  |  | základní |  | 0 | 0.2 | 0.4 | 0 | 0 | 16 | K | 4 | ROZPOCET | 0 | 0 | 0 | 0 | 0 | 1 | 0 | 16 | 32
16 | K | 1.11.2 | ALUFLEX HYGIENIC 160 Al hygienická hadice | bm | 2 |  | 0 |  |  | základní |  | 0 | 0.35 | 0.7 | 0 | 0 | 16 | K | 4 | ROZPOCET | 0 | 0 | 0 | 0 | 0 | 1 | 0 | 16 | 34
17 | K | 1.11.3 | ALUFLEX HYGIENIC 203 Al hygienická hadice | bm | 2 |  | 0 |  |  | základní |  | 0 | 0.5 | 1 | 0 | 0 | 16 | K | 4 | ROZPOCET | 0 | 0 | 0 | 0 | 0 | 1 | 0 | 16 | 36
| D | 1.20 | TEPELNÉ IZOLACE POTRUBÍ DLE OZNAČENÍ NA VÝKRESU: IZOLACE POTRUBÍ DESKOU Z MINERÁLNÍ PLSTI 1x POLEP |  |  |  | 0 |  |  |  |  | 0 |  | 19.226 |  | 0 | 1 | D | 3 | ROZPOCET | [6 empty] | 0
18 | K | 1.20.1 | tl 60 mm | m2 | 8.23 |  | 0 |  |  | základní |  | 0 | 1.2 | 9.876 | 0 | 0 | 16 | K | 4 | ROZPOCET | 0 | 0 | 0 | 0 | 0 | 1 | 0 | 16 | 38
19 | K | 1.20.2 | tl 40mm | m2 | 9.35 |  | 0 |  |  | základní |  | 0 | 1 | 9.35 | 0 | 0 | 16 | K | 4 | ROZPOCET | 0 | 0 | 0 | 0 | 0 | 1 | 0 | 16 | 40
| D | D2 | Zařízení č. 2 - Větrání hygienických zařízení |  |  |  | 0 |  |  |  |  | 0 |  | 314.92 |  | 0 | 1 | D | 2 | ROZPOCET | [6 empty] | 0
| D | 2.1. | DIAGONÁLNÍ VENTILÁTOR DO KRUHOVÉHO POTRUBÍ IP44 |  |  |  | 0 |  |  |  |  | 0 |  | 6 |  | 0 | 1 | D | 3 | ROZPOCET | [6 empty] | 0
20 | K | 2.11 | TD 350/125 SILENT IP44 ultra tichý ventilátor s doběhem V=200 m3/h dp = 70Pa | ks | 3 |  | 0 |  |  | základní |  | 0 | 2 | 6 | 0 | 0 | 16 | K | 4 | ROZPOCET | 0 | 0 | 0 | 0 | 0 | 1 | 0 | 16 | 42
| D | 2.2 | ŽALUZIOVÁ KLAPKA PLASTOVÁ |  |  |  | 0 |  |  |  |  | 0 |  | 0.9 |  | 0 | 1 | D | 3 | ROZPOCET | [6 empty] | 0
21 | K | 2.2.1 | PER 125 W žaluz.klapka-bílá | ks | 3 |  | 0 |  |  | základní |  | 0 | 0.3 | 0.9 | 0 | 0 | 16 | K | 4 | ROZPOCET | 0 | 0 | 0 | 0 | 0 | 1 | 0 | 16 | 44
| D | 2.3 | ZPĚTNÁ KLAPKA |  |  |  | 0 |  |  |  |  | 0 |  | 1.5 |  | 0 | 1 | D | 3 | ROZPOCET | [6 empty] | 0
22 | K | 2.3.1 | RSK 125 zpětná klapka | ks | 3 |  | 0 |  |  | základní |  | 0 | 0.5 | 1.5 | 0 | 0 | 16 | K | 4 | ROZPOCET | 0 | 0 | 0 | 0 | 0 | 1 | 0 | 16 | 46
| D | 2.5 | LAKOVANÝ TALÍŘOVÝ VENTIL ODVODNÍ |  |  |  | 0 |  |  |  |  | 0 |  | 3 |  | 0 | 1 | D | 3 | ROZPOCET | [6 empty] | 0
23 | K | 2.5.1 | KK 125 tal.ventil kov.odvod | ks | 10 |  | 0 |  |  | základní |  | 0 | 0.3 | 3 | 0 | 0 | 16 | K | 4 | ROZPOCET | 0 | 0 | 0 | 0 | 0 | 1 | 0 | 16 | 48
| D | 2.9 | OHEBNÁ HLINÍKOVÁ HADICE HLUKOVĚ IZOLOVANÁ tl.25 mm |  |  |  | 0 |  |  |  |  | 0 |  | 0 |  | 0 | 1 | D | 3 | ROZPOCET | [6 empty] | 0
24 | K | 2.9.1 | ALUFLEX HYGIENIC 127 Al hygienická hadice | bm | 1.5 |  | 0 |  |  | základní |  | 0 | 0 | 0 | 0 | 0 | 16 | K | 4 | ROZPOCET | 0 | 0 | 0 | 0 | 0 | 1 | 0 | 16 | 50
| D | 2.10 | TEPELNÉ IZOLACE POTRUBÍ DLE OZNAČENÍ NA VÝKRESU: IZOLACE POTRUBÍ DESKOU Z MINERÁLNÍ PLSTI 1x POLEP |  |  |  | 0 |  |  |  |  | 0 |  | 1.12 |  | 0 | 1 | D | 3 | ROZPOCET | [6 empty] | 0
25 | K | 2.10.1 | tl 40mm | m2 | 1.12 |  | 0 |  |  | základní |  | 0 | 1 | 1.12 | 0 | 0 | 16 | K | 4 | ROZPOCET | 0 | 0 | 0 | 0 | 0 | 1 | 0 | 16 | 52
| D | 2.11 | KRUHOVÉ POTRUBÍ SPIRO |  |  |  | 0 |  |  |  |  | 0 |  | 252.3 |  | 0 | 1 | D | 3 | ROZPOCET | [6 empty] | 0
26 | K | 2.11.1 | do průměru140 30% tvarovek | bm | 11.8 |  | 0 |  |  | základní |  | 0 | 3 | 35.4 | 0 | 0 | 16 | K | 4 | ROZPOCET | 0 | 0 | 0 | 0 | 0 | 1 | 0 | 16 | 54
27 | K | 2.11.2 | do průměru200 30% tvarovek | bm | 31.2 |  | 0 |  |  | základní |  | 0 | 5 | 156 | 0 | 0 | 16 | K | 4 | ROZPOCET | 0 | 0 | 0 | 0 | 0 | 1 | 0 | 16 | 56
28 | K | 2.11.3 | do průměru280 30% tvarovek | bm | 8.7 |  | 0 |  |  | základní |  | 0 | 7 | 60.9 | 0 | 0 | 16 | K | 4 | ROZPOCET | 0 | 0 | 0 | 0 | 0 | 1 | 0 | 16 | 58
| D | 2.12 | ZASLEPENÍ KRUHOVÉ TROUBY SPIRO |  |  |  | 0 |  |  |  |  | 0 |  | 50.1 |  | 0 | 1 | D | 3 | ROZPOCET | [6 empty] | 0
29 | K | 2.12.1 | do průměru200 | ks | 1 |  | 0 |  |  | základní |  | 0 | 0.1 | 0.1 | 0 | 0 | 16 | K | 4 | ROZPOCET | 0 | 0 | 0 | 0 | 0 | 1 | 0 | 16 | 60
30 | K | 2.12.2 | Materiál těsnící a spojovací | kg | 15 |  | 0 |  |  | základní |  | 0 | 1 | 15 | 0 | 0 | 16 | K | 4 | ROZPOCET | 0 | 0 | 0 | 0 | 0 | 1 | 0 | 16 | 62
31 | K | 2.12.3 | Materiál na závěsy a konzoly | kg | 35 |  | 0 |  |  | základní |  | 0 | 1 | 35 | 0 | 0 | 16 | K | 4 | ROZPOCET | 0 | 0 | 0 | 0 | 0 | 1 | 0 | 16 | 64
| D | 2.13 | HODINOVÉ ZÚČTOVACÍ SAZBY |  |  |  | 0 |  |  |  |  | 0 |  | 0 |  | 0 | 1 | D | 3 | ROZPOCET | [6 empty] | 0
32 | K | 2.13.1 | Komplexní vyzkoušení zařízení, provedení zaregulování, revizí, vypsání protokolů ke kolaudaci | hod | 24 |  | 0 |  |  | základní |  | 0 | 0 | 0 | 0 | 0 | 16 | K | 4 | ROZPOCET | 0 | 0 | 0 | 0 | 0 | 1 | 0 | 16 | 66
33 | K | 2.13.2 | BOZP | hod | 10 |  | 0 |  |  | základní |  | 0 | 0 | 0 | 0 | 0 | 16 | K | 4 | ROZPOCET | 0 | 0 | 0 | 0 | 0 | 1 | 0 | 16 | 68
34 | K | 2.13.3 | dokumentace skutečného provedení | hod | 20 |  | 0 |  |  | základní |  | 0 | 0 | 0 | 0 | 0 | 16 | K | 4 | ROZPOCET | 0 | 0 | 0 | 0 | 0 | 1 | 0 | 16 | 70
| P |  | Poznámka k položce: Dodávka akce se předpokládá včetně kompletní montáže, dopravy, vnitrostaveništní manipulace, veškerého souvisejícího doplňkového, podružného a montážního materiálu tak, aby celé zařízení bylo funkční a splňovalo všechny předpisy, které se na ně vztahují. Při zpracování nabídky je nutné vycházet ze všech částí dokumentace (technické zprávy, seznamu pozice, všech výkresů a schémat a specifikace materiálu). Součástí potrubí jsou kolena, oblouky, redukce, uložení, šroubení, prostupové manžety, podpěry, konzoly a veškeré ocelové konstrukce potřebné k uložení potrubí (včetně pevných, kluzných bodů a dalších prvků zajišťující dilataci potrubí). V průběhu provádění prací budou respektovány všechny příslušné platné předpisy a požadavky BOZP. Náklady vyplývající z jejich dodržení jsou součástí jednotkové ceny a nebudou zvlášť hrazeny. Všechna strojní zařízení a rozvody budou opatřena předepsanými antihlukovými a antivibračními izolacemi ve smyslu platných předpisů. Tyto izolace jsou součástí jednotkové ceny a nebudou zvlášť hrazeny. Veškeré práce budou provedeny úhledně, řádně a kvalitně řemeslným způsobem. Standard stavby a použitých materiálů je stanoven v této projektové dokumentaci většinou uvedením názvu výrobku a uvedením výrobce, který příslušný standard stanovuje. Tyto standardy jsou závazné. Zhotovitel díla může instalovat jiný výrobek, pokud jeho standard bude odpovídat standardům uvedeným v této PD, případně bude vyšší. Tyto změny musí být zároveň odsouhlasené investorem, potažmo uživatelem. V případě záměny výrobků, veškeré si nově vzniklé požadavky na navazující profese (ocelová k-ce, elektro aj.) řeší zhotovil sám. Zhotovitel je dále povinen zajistit, že veškeré namontované materiály, používané při výstavbě jsou v souladu s platnými českými normami a vládními vyhláškami. Zhotovitel je si povinen zajistit, že všechna importovaná zařízení mají platné České certifikáty a že jsou v souladu s relevantními předpisy ČSN a zkušebními požadavky. Všechny použité výrobky musí mít osvědčení o schválení k provozu v České republice. Po dokončení díla předá zhotovitel protokol o měření a zaregulování zařízení | [14 empty] | P | 4

## 8 - VRN
{9d39e6b2-bbd2-4813-ad36-2711a83a77f3}
2
| KRYCÍ LIST SOUPISU PRACÍ | [7 empty] | v --- níže se nacházejí doplnkové a pomocné údaje k sestavám --- v | [8 empty] | False
Stavba:
Rekonstrukce rehabilitace v 1.PP budovy B v HNSP v Bílině
Objekt:
8 - VRN
| KSO: |  |  |  |  | CC-CZ:
| Místo: |  |  |  |  | Datum: | 14. 12. 2025
| Zadavatel: |  |  |  |  | IČ: | 00266230
|  | Město Bílina, Břežánská 50/4, 418 01 Bílina |  |  |  | DIČ: | CZ00266230
| Účastník: |  |  |  |  | IČ: | Vyplň údaj
|  | Vyplň údaj |  |  |  | DIČ: | Vyplň údaj
| Projektant: |  |  |  |  | IČ:
DIČ:
| Zpracovatel: |  |  |  |  | IČ:
DIČ:
Poznámka:
Soupis prací je sestaven s využitím Cenové soustavy ÚRS. Položky, které pochází z této cenové soustavy, jsou ve sloupci 'Cenová soustava' označeny popisem 'CS ÚRS' a úrovní příslušného kalendářního pololetí. Veškeré další informace vymezující popis a podmínky použití těchto položek z Cenové soustavy, které nejsou uvedeny přímo v soupisu prací, jsou neomezeně dálkově k dispozici na webu podminky.urs.cz.
| Cena bez DPH | [5 empty] | 0
|  |  | Základ daně |  |  | Sazba daně | Výše daně
| DPH | základní | 0 |  |  | 21% | 0
|  | snížená | 0 |  |  | 12% | 0
|  | zákl. přenesená | 0 |  |  | 21% | 0
|  | sníž. přenesená | 0 |  |  | 12% | 0
|  | nulová | 0 |  |  | 0% | 0
| Cena s DPH |  |  | v | CZK |  | 0
REKAPITULACE ČLENĚNÍ SOUPISU PRACÍ
Stavba:
Rekonstrukce rehabilitace v 1.PP budovy B v HNSP v Bílině
Objekt:
8 - VRN
Místo: | [5 empty] | Datum: | 14. 12. 2025
Zadavatel: |  |  | Město Bílina, Břežánská 50/4, 418 01 Bílina |  |  | Projektant:
Účastník: |  |  | Vyplň údaj |  |  | Zpracovatel:
Kód dílu - Popis | [6 empty] | Cena celkem [CZK]
Náklady stavby celkem | [6 empty] | 0 | [11 empty] | -1
| VRN - Vedlejší rozpočtové náklady | [5 empty] | 0
| VRN1 - Průzkumné, geodetické a projektové práce | [5 empty] | 0
| VRN3 - Zařízení staveniště | [5 empty] | 0
| VRN4 - Inženýrská činnost | [5 empty] | 0
| VRN5 - Finanční náklady | [5 empty] | 0
| VRN6 - Územní vlivy | [5 empty] | 0
| VRN7 - Provozní vlivy | [5 empty] | 0
SOUPIS PRACÍ
Stavba:
Rekonstrukce rehabilitace v 1.PP budovy B v HNSP v Bílině
Objekt:
8 - VRN
Místo: | [5 empty] | Datum: | 14. 12. 2025
Zadavatel: |  |  | Město Bílina, Břežánská 50/4, 418 01 Bílina |  |  | Projektant:
Účastník: |  |  | Vyplň údaj |  |  | Zpracovatel:
PČ | Typ | Kód | Popis | MJ | Množství | J.cena [CZK] | Cena celkem [CZK] | Cenová soustava |  | DPH | J. Nh [h] | Nh celkem [h] | J. hmotnost [t] | Hmotnost celkem [t] | J. suť [t] | Suť Celkem [t]
Náklady soupisu celkem | [6 empty] | 0 |  |  |  |  | 0 |  | 0 |  | 0 |  | D | -1 | [7 empty] | 0
| D | VRN | Vedlejší rozpočtové náklady |  |  |  | 0 |  |  |  |  | 0 |  | 0 |  | 0 | 5 | D | 0 | ROZPOCET | [6 empty] | 0
| D | VRN1 | Průzkumné, geodetické a projektové práce |  |  |  | 0 |  |  |  |  | 0 |  | 0 |  | 0 | 5 | D | 1 | ROZPOCET | [6 empty] | 0
1 | K | 012164000 | Vytyčení a zaměření inženýrských sítí | kpl | 1 |  | 0 | CS ÚRS 2025 02 |  | základní |  | 0 | 0 | 0 | 0 | 0 | 1024 | K | 2 | ROZPOCET | 0 | 0 | 0 | 0 | 0 | 1 | 0 | 1024 | -1471637744
| Online PSC |  | https://podminky.urs.cz/item/CS_URS_2025_02/012164000 | [14 empty] | Online PSC | 2
2 | K | 013254000 | Dokumentace skutečného provedení stavby | kpl | 1 |  | 0 | CS ÚRS 2025 02 |  | základní |  | 0 | 0 | 0 | 0 | 0 | 1024 | K | 2 | ROZPOCET | 0 | 0 | 0 | 0 | 0 | 1 | 0 | 1024 | -87673454
| Online PSC |  | https://podminky.urs.cz/item/CS_URS_2025_02/013254000 | [14 empty] | Online PSC | 2
3 | K | 013284000 | Pasportizace objektu po provedení prací | kpl | 1 |  | 0 | CS ÚRS 2025 02 |  | základní |  | 0 | 0 | 0 | 0 | 0 | 1024 | K | 2 | ROZPOCET | 0 | 0 | 0 | 0 | 0 | 1 | 0 | 1024 | -1033162550
| Online PSC |  | https://podminky.urs.cz/item/CS_URS_2025_02/013284000 | [14 empty] | Online PSC | 2
| D | VRN3 | Zařízení staveniště |  |  |  | 0 |  |  |  |  | 0 |  | 0 |  | 0 | 5 | D | 1 | ROZPOCET | [6 empty] | 0
4 | K | 030001000 | Zařízení staveniště | kpl | 1 |  | 0 | CS ÚRS 2025 02 |  | základní |  | 0 | 0 | 0 | 0 | 0 | 1024 | K | 2 | ROZPOCET | 0 | 0 | 0 | 0 | 0 | 1 | 0 | 1024 | -1278358216
| Online PSC |  | https://podminky.urs.cz/item/CS_URS_2025_02/030001000 | [14 empty] | Online PSC | 2
| P |  | Poznámka k položce: včetně záboru, staveništního výtahu, lešení, stavební buňky, WC - předpoklad - 6 měsíců | [14 empty] | P | 2
5 | K | 032903000 | Náklady na provoz a údržbu vybavení staveniště | kpl | 1 |  | 0 | CS ÚRS 2025 02 |  | základní |  | 0 | 0 | 0 | 0 | 0 | 1024 | K | 2 | ROZPOCET | 0 | 0 | 0 | 0 | 0 | 1 | 0 | 1024 | -178149513
| Online PSC |  | https://podminky.urs.cz/item/CS_URS_2025_02/032903000 | [14 empty] | Online PSC | 2
6 | K | 034103000 | Oplocení staveniště | mb | 78 |  | 0 | CS ÚRS 2025 02 |  | základní |  | 0 | 0 | 0 | 0 | 0 | 1024 | K | 2 | ROZPOCET | 0 | 0 | 0 | 0 | 0 | 1 | 0 | 1024 | 1061083311
| Online PSC |  | https://podminky.urs.cz/item/CS_URS_2025_02/034103000 | [14 empty] | Online PSC | 2
| P |  | Poznámka k položce: cena včetně montáže, demontáže, pronájmu | [14 empty] | P | 2
7 | K | 034303000 | Dopravní značení na staveništi | kpl | 1 |  | 0 | CS ÚRS 2025 02 |  | základní |  | 0 | 0 | 0 | 0 | 0 | 1024 | K | 2 | ROZPOCET | 0 | 0 | 0 | 0 | 0 | 1 | 0 | 1024 | 1734911869
| Online PSC |  | https://podminky.urs.cz/item/CS_URS_2025_02/034303000 | [14 empty] | Online PSC | 2
8 | K | 034503000 | Informační tabule označení stavby | kpl | 1 |  | 0 | CS ÚRS 2025 02 |  | základní |  | 0 | 0 | 0 | 0 | 0 | 1024 | K | 2 | ROZPOCET | 0 | 0 | 0 | 0 | 0 | 1 | 0 | 1024 | 1870052135
| Online PSC |  | https://podminky.urs.cz/item/CS_URS_2025_02/034503000 | [14 empty] | Online PSC | 2
9 | K | 035103000 | Pronájem ploch | kpl | 2 |  | 0 | CS ÚRS 2025 02 |  | základní |  | 0 | 0 | 0 | 0 | 0 | 1024 | K | 2 | ROZPOCET | 0 | 0 | 0 | 0 | 0 | 1 | 0 | 1024 | 1286103751
| Online PSC |  | https://podminky.urs.cz/item/CS_URS_2025_02/035103000 | [14 empty] | Online PSC | 2
10 | K | 039002000 | Zrušení zařízení staveniště | kpl | 1 |  | 0 | CS ÚRS 2025 02 |  | základní |  | 0 | 0 | 0 | 0 | 0 | 1024 | K | 2 | ROZPOCET | 0 | 0 | 0 | 0 | 0 | 1 | 0 | 1024 | -1075611689
| Online PSC |  | https://podminky.urs.cz/item/CS_URS_2025_02/039002000 | [14 empty] | Online PSC | 2
| D | VRN4 | Inženýrská činnost |  |  |  | 0 |  |  |  |  | 0 |  | 0 |  | 0 | 5 | D | 1 | ROZPOCET | [6 empty] | 0
11 | K | 041414000 | Plán BOZP | kpl | 1 |  | 0 | CS ÚRS 2025 02 |  | základní |  | 0 | 0 | 0 | 0 | 0 | 1024 | K | 2 | ROZPOCET | 0 | 0 | 0 | 0 | 0 | 1 | 0 | 1024 | 1637174772
| Online PSC |  | https://podminky.urs.cz/item/CS_URS_2025_02/041414000 | [14 empty] | Online PSC | 2
12 | K | 043194000.1 | Výluhové zkoušky odpadu - beton dle vyhlášky 273/2021 Sb | kpl | 1 |  | 0 |  |  | základní |  | 0 | 0 | 0 | 0 | 0 | 1024 | K | 2 | ROZPOCET | 0 | 0 | 0 | 0 | 0 | 1 | 0 | 1024 | -689750284
| P |  | Poznámka k položce: tabulka 5.1.,5.2.,5.3. přílohy č.5 1x | [14 empty] | P | 2
13 | K | 043194000.2 | Výluhové zkoušky odpadu - cihla dle vyhlášky 273/2021 Sb | kpl | 1 |  | 0 |  |  | základní |  | 0 | 0 | 0 | 0 | 0 | 1024 | K | 2 | ROZPOCET | 0 | 0 | 0 | 0 | 0 | 1 | 0 | 1024 | 1268657932
| P |  | Poznámka k položce: tabulka 5.1.,5.2.,5.3. přílohy č.5 1x | [14 empty] | P | 2
14 | K | 043194000.3 | Výluhové zkoušky odpadu - omítka dle vyhlášky 273/2021 Sb | kpl | 1 |  | 0 |  |  | základní |  | 0 | 0 | 0 | 0 | 0 | 1024 | K | 2 | ROZPOCET | 0 | 0 | 0 | 0 | 0 | 1 | 0 | 1024 | -757844887
| P |  | Poznámka k položce: tabulka 5.1.,5.2.,5.3. přílohy č.5 1x | [14 empty] | P | 2
15 | K | 045002000 | Kompletační a koordinační činnost | kpl | 1 |  | 0 | CS ÚRS 2025 02 |  | základní |  | 0 | 0 | 0 | 0 | 0 | 1024 | K | 2 | ROZPOCET | 0 | 0 | 0 | 0 | 0 | 1 | 0 | 1024 | 1524286484
| Online PSC |  | https://podminky.urs.cz/item/CS_URS_2025_02/045002000 | [14 empty] | Online PSC | 2
| P |  | Poznámka k položce: Položka obsahuje i zajištění stanovisek mobilních operátorů - GSM. | [14 empty] | P | 2
16 | K | 049303000 | Náklady vzniklé v souvislosti s předáním stavby | kpl | 1 |  | 0 | CS ÚRS 2025 02 |  | základní |  | 0 | 0 | 0 | 0 | 0 | 1024 | K | 2 | ROZPOCET | 0 | 0 | 0 | 0 | 0 | 1 | 0 | 1024 | 1721078202
| Online PSC |  | https://podminky.urs.cz/item/CS_URS_2025_02/049303000 | [14 empty] | Online PSC | 2
| D | VRN5 | Finanční náklady |  |  |  | 0 |  |  |  |  | 0 |  | 0 |  | 0 | 5 | D | 1 | ROZPOCET | [6 empty] | 0
17 | K | 051002000 | Pojistné | kpl | 1 |  | 0 | CS ÚRS 2025 02 |  | základní |  | 0 | 0 | 0 | 0 | 0 | 1024 | K | 2 | ROZPOCET | 0 | 0 | 0 | 0 | 0 | 1 | 0 | 1024 | -2082837250
| Online PSC |  | https://podminky.urs.cz/item/CS_URS_2025_02/051002000 | [14 empty] | Online PSC | 2
| D | VRN6 | Územní vlivy |  |  |  | 0 |  |  |  |  | 0 |  | 0 |  | 0 | 5 | D | 1 | ROZPOCET | [6 empty] | 0
18 | K | 065002000 | Mimostaveništní doprava materiálů, výrobků a strojů | kpl | 1 |  | 0 | CS ÚRS 2025 02 |  | základní |  | 0 | 0 | 0 | 0 | 0 | 1024 | K | 2 | ROZPOCET | 0 | 0 | 0 | 0 | 0 | 1 | 0 | 1024 | 139775209
| Online PSC |  | https://podminky.urs.cz/item/CS_URS_2025_02/065002000 | [14 empty] | Online PSC | 2
| D | VRN7 | Provozní vlivy |  |  |  | 0 |  |  |  |  | 0 |  | 0 |  | 0 | 5 | D | 1 | ROZPOCET | [6 empty] | 0
19 | K | 071103000 | Provoz investora | kpl | 1 |  | 0 | CS ÚRS 2025 02 |  | základní |  | 0 | 0 | 0 | 0 | 0 | 1024 | K | 2 | ROZPOCET | 0 | 0 | 0 | 0 | 0 | 1 | 0 | 1024 | 1505929090
| Online PSC |  | https://podminky.urs.cz/item/CS_URS_2025_02/071103000 | [14 empty] | Online PSC | 2
| P |  | Poznámka k položce: zajištění průchodu hlavní chodbou pro stravování LDN po celou dobu výstavby časové překážky v pracovní činnosti | [14 empty] | P | 2

## Seznam figur
SEZNAM FIGUR
Kód: | 2025/04/21
Stavba: | Rekonstrukce rehabilitace v 1.PP budovy B v HNSP v Bílině
Datum: | 14. 12. 2025
Kód | Popis | MJ | Výměra
1 | SO 01 - Bourací práce
obklad_bourani | bourání obkladů | m2 | 230.87
| obklad odsekání |  | 0
| S04 |  | 0
| (6,3+1,22)*2*1,5-(0,6*4+0,8)*1,5 |  | 17.76
| (0,86+0,94+1,4+1,16)*2*1,5 |  | 13.08
| 1,16*3*2*1,5 |  | 10.44
| -0,6*3*1,5 |  | -2.7
| S05 |  | 0
| (2,25+1,16)*2*1,5-0,6*1,5 |  | 9.33
| S06 |  | 0
| (1,59+1,95)*2*1,51-0,6*1,51 |  | 9.78
| (1,945-0,11)*2*1,51-0,6*2*1,51 |  | 3.73
| 1,18*4*1,51-0,6*2*1,51 |  | 5.32
| (1,15+2,95)*2*1,51-(0,7*2+0,8)*1,51 |  | 9.06
| S07 |  | 0
| (1,32+0,67)*1,49 |  | 2.97
| S09 |  | 0
| 1,2*1,95 |  | 2.34
| S11 |  | 0
| (1,22+1,11+2,65)*2*1,53-0,6*3*1,53 |  | 12.48
| (1,22-0,11+0,86)*2*1,53*2-0,6*1,97*2 |  | 9.69
| S14 |  | 0
| (2,12+1,52)*2*2,21-0,75*1,94-2,12*2,21 |  | 9.95
| S15 |  | 0
| (5,38+2,11)*2*2,21-0,75*1,94-5,38*2,21 |  | 19.76
| S16 |  | 0
| (4,98+2,11*2)*2,21 |  | 20.33
| S19 |  | 0
| (10,45-0,5)*2,3 |  | 22.89
| S18 |  | 0
| (1,59+0,88)*2*1,5-0,6*1,5 |  | 6.51
| S20 |  | 0
| (3,9+0,4+3,53)*2*2,2-2,24*2,2-0,8*1,97 |  | 27.95
| S21 |  | 0
| (1,18+0,7)*1,53 |  | 2.88
| S23 |  | 0
| (1,33+2*1,61)*1,53 |  | 6.96
| (2,1+0,77)*1,53 |  | 4.39
| S24 |  | 0
| (2,1+0,6)*1,53 |  | 4.13
| S25 |  | 0
| 1,20*1,53 |  | 1.84
| Součet |  | 230.87
Použití figury:
978059541 | Odsekání a odebrání obkladů stěn z vnitřních obkládaček plochy přes 1 m2 | m2 | 230.87
plocha_bour_1_PP | plocha místností 1.pp - část bourací práce - celkem | m2 | 467.56
| S01 |  | 0
| 60,1 |  | 60.1
| S04 |  | 0
| 11,23 |  | 11.23
| S05 |  | 0
| 2,61 |  | 2.61
| S06 |  | 0
| 8,52 |  | 8.52
| S07 |  | 0
| 9,95 |  | 9.95
| S08 |  | 0
| 83,1 |  | 83.1
| S09 |  | 0
| 12,85 |  | 12.85
| S10 |  | 0
| 8,87 |  | 8.87
| S11 |  | 0
| 6,11 |  | 6.11
| S12 |  | 0
| 8,94 |  | 8.94
| S13 |  | 0
| 14,53 |  | 14.53
| S14 |  | 0
| 3,22 |  | 3.22
| S15 |  | 0
| 11,35 |  | 11.35
| S16 |  | 0
| 10,51 |  | 10.51
| S17 |  | 0
| 5,88 |  | 5.88
| S18 |  | 0
| 1,4 |  | 1.4
| S18A |  | 0
| 8,59 |  | 8.59
| S19 |  | 0
| 25,44 |  | 25.44
| S20 |  | 0
| 14,45 |  | 14.45
| S21 |  | 0
| 29,06 |  | 29.06
| S22 |  | 0
| 27,03 |  | 27.03
| S23 |  | 0
| 27,81 |  | 27.81
| S24 |  | 0
| 47,77 |  | 47.77
| S25 |  | 0
| 28,24 |  | 28.24
| Součet |  | 467.56
Použití figury:
711141811 | Odstranění izolace proti vodě, vlhkosti a plynům z pásů NAIP přitavených jednovrstvých z plochy vodorovné | m2 | 333.76
949101111 | Lešení pomocné pro objekty pozemních staveb s lešeňovou podlahou v do 1,9 m zatížení do 150 kg/m2 | m2 | 467.56
965042141 | Bourání podkladů pod dlažby nebo mazanin betonových nebo z litého asfaltu tl do 100 mm pl přes 4 m2 | m3 | 27.57
965049111.1 | Příplatek k bourání betonových mazanin za bourání mazanin s podlahovým topením tl do 100 mm | m3 | 27.57
978011121 | Otlučení (osekání) vnitřní vápenné nebo vápenocementové omítky stropů v rozsahu přes 5 do 10 % | m2 | 467.56
plocha_bour_dlaz | plocha bourané dlažby - 1. PP | m2 | 242
| SO01 |  | 0
| 60,1 |  | 60.1
| SO04 |  | 0
| 11,23 |  | 11.23
| SO05 |  | 0
| 2,61 |  | 2.61
| SO06 |  | 0
| 8,52 |  | 8.52
| SO08 |  | 0
| 81,10 |  | 81.1
| SO11 |  | 0
| 6,11 |  | 6.11
| SO13 |  | 0
| 14,53 |  | 14.53
| SO14 |  | 0
| 3,22 |  | 3.22
| SO15 |  | 0
| 11,35 |  | 11.35
| SO16 |  | 0
| 10,51 |  | 10.51
| SO17 |  | 0
| 5,88 |  | 5.88
| SO18 |  | 0
| 1,4 |  | 1.4
| SO19 |  | 0
| 25,44 |  | 25.44
| Součet |  | 242
Použití figury:
965081223 | Bourání podlah z dlaždic keramických nebo xylolitových tl přes 10 mm plochy přes 1 m2 | m2 | 242
plocha_bour_pvc | procha bourané PVC - 1.PP | m2 | 214.97
| S07 |  | 0
| 9,95 |  | 9.95
| S09 |  | 0
| 12,85 |  | 12.85
| S10 |  | 0
| 8,87 |  | 8.87
| S12 |  | 0
| 8,94 |  | 8.94
| S20 |  | 0
| 14,45 |  | 14.45
| S21 |  | 0
| 29,06 |  | 29.06
| S22 |  | 0
| 27,03 |  | 27.03
| S23 |  | 0
| 27,81 |  | 27.81
| S24 |  | 0
| 47,77 |  | 47.77
| S25 |  | 0
| 28,24 |  | 28.24
| Součet |  | 214.97
Použití figury:
776201812 | Demontáž lepených povlakových podlah s podložkou ručně | m2 | 214.97
pricka_bour_do_100 | příčka bouraná do 100 mm | m2 | 177.81
| SO04,05 |  | 0
| (5,68+1,16*3)*(3,04+0,1)-0,6*1,97*4 |  | 24.03
| S06 |  | 0
| (2,25+1,59+0,44+1,18)*(2,69+0,1)-0,6*1,97-0,7*1,97 |  | 12.67
| S11 |  | 0
| (1,22*2+0,86*2)*(2,95+0,1)-0,6*1,97*2 |  | 10.32
| 0,3*0,78 |  | 0.23
| S12 |  | 0
| 3,87*(2,95+0,1)-0,9*1,97 |  | 10.03
| -2,33*0,36 |  | -0.84
| S14 |  | 0
| 1,52*(2,90+0,1)-0,75*1,94 |  | 3.11
| S15,16 |  | 0
| (5,38+4,98+2,11*2+0,07)*(2,90+0,1)-0,8*1,97*2 |  | 40.8
| S17,18,19 |  | 0
| (2,47+1,59)*(2,75+0,1) |  | 11.57
| 2,47*(2,98+0,1)-1,25*1,97 |  | 5.15
| S21 |  | 0
| 3,65*2*(2,95+0,1) |  | 22.27
| S22 |  | 0
| 3,65*2*(2,95+0,1) |  | 22.27
| S23 |  | 0
| (1,61+1,79)*(2,95+0,1) |  | 10.37
| S24 |  | 0
| 1,91*(2,95+0,1) |  | 5.83
| Součet |  | 177.81
Použití figury:
962031132 | Bourání příček nebo přizdívek z cihel pálených plných tl do 100 mm | m2 | 177.81
pricka_bour_od_100 | příčka bouraná přes 100 do 150 mm | m2 | 22.22
| příčky do 150 mm |  | 0
| S10 |  | 0
| 2,65*(2,93+0,1) |  | 8.03
| S14 |  | 0
| (2,12+0,14+0,5)*(2,98+0,1) |  | 8.5
| S19 |  | 0
| 2,24*2,54 |  | 5.69
| Součet |  | 22.22
Použití figury:
962031133 | Bourání příček nebo přizdívek z cihel pálených plných tl přes 100 do 150 mm | m2 | 33.02
pricka_bouraní_otvor | příčka bourání otvorů | m2 | 4.82
| S21 |  | 0
| 1,5*2,98-0,98*1,99 |  | 2.52
| S23 |  | 0
| 1*2,3 |  | 2.3
| Součet |  | 4.82
san_omitka | sanační omítka vnitřní | m2 | 249.16
| v-100 cm |  | 0
| S01,S07 - v-100 cm+10cm |  | 0
| (1,2+2,1+4,85+6,55+1,63+1,83+0,5+43,81)*1,1 |  | 68.72
| (1,49+5,68)*1,1 |  | 7.89
| S15 |  | 0
| (2,49+2,58)*1,1 |  | 5.58
| S16 |  | 0
| (1,05+0,72+0,51+0,72+0,56+0,55)*1,1 |  | 4.52
| S17,22A,23,24,25 |  | 0
| 1,56*1,1 |  | 1.72
| (0,58+1,73-0,98)*1,1 |  | 1.46
| 10,53*1,1 |  | 11.58
| 1,73*1,1 |  | 1.9
| S26 |  | 0
| (3,45+0,45+3,23+0,3+0,55*2)*1,1 |  | 9.38
| S27,28,34 |  | 0
| (25,69-0,9*2+5,19+26,28)*1,1 |  | 60.9
| S35 |  | 0
| (1,23+4,22)*1,1 |  | 6
| Mezisoučet |  | 179.65
| v-150 cm+10 cm |  | 0
| S04,06 |  | 0
| 5,53*1,6 |  | 8.85
| S08-15 |  | 0
| (2,7+25,77+3,08+2,49+3,87)*1,6 |  | 60.66
| Mezisoučet |  | 69.51
| Součet |  | 249.16
Použití figury:
978013141 | Otlučení (osekání) vnitřní vápenné nebo vápenocementové omítky stěn v rozsahu přes 10 do 30 % | m2 | 388.64
sokl_bour_dlaz | sokl bouraný keramický | m2 | 139.46
| SO1 |  | 0
| (12,57+1,25)*2-0,7-0,8*3-0,9*3-1,75-1,1-1,6 |  | 17.39
| 0,5*2+0,5*3+0,5*2+0,6*2 |  | 4.7
| (3,5+0,5+4,35)*2-1,87-1,67 |  | 13.16
| S08 |  | 0
| (30,26+2,81+1,76)*2 |  | 69.66
| 0,52*2*3 |  | 3.12
| -0,6-0,8*3-0,9*5-1,1-1,6 |  | -10.2
| S13 |  | 0
| (2,11+0,46+1,79+0,56+1,79+1,33*2)*2-0,8-1,1-1,25*2+0,35*2 |  | 15.04
| S14 |  | 0
| 2,12 |  | 2.12
| S15 |  | 0
| 5,38-0,8 |  | 4.58
| S16 |  | 0
| 4,98-0,98 |  | 4
| S17 |  | 0
| 1,25*2+1,59-0,8 |  | 3.29
| S19 |  | 0
| 10,54+2,47+2,24-1,25-0,8-0,6 |  | 12.6
| Součet |  | 139.46
Použití figury:
965081611 | Odsekání soklíků rovných | m | 139.46
sokl_bour_pvc | sokl bouraný PVC | mb | 215.48
| S07 |  | 0
| (3,77+2,64)*2-0,8 |  | 12.02
| S09 |  | 0
| (2,62+5,2)*2-0,8 |  | 14.84
| S10 |  | 0
| (3,2+2,65)*2-0,8+4*0,15 |  | 11.5
| S12 |  | 0
| (3,87+2,31)*2-0,9 |  | 11.46
| S20 |  | 0
| (3,53+3,94)*2-0,8 |  | 14.14
| S21 |  | 0
| (5,53+5,19)*2+2*0,4+2*0,6-0,8-0,9-0,98 |  | 20.76
| 3,65*4 |  | 14.6
| S22 |  | 0
| (5,22+5,19)*2+2*0,6-0,9-0,98 |  | 20.14
| 3,65*4 |  | 14.6
| S23 |  | 0
| (5,29+5,19)*2+2*0,6-0,9-0,8 |  | 20.46
| (1,61+1,79)*2 |  | 6.8
| S24 |  | 0
| (9,11+5,19)*2+2*0,6-0,9-0,8 |  | 28.1
| 1,91*2 |  | 3.82
| S25 |  | 0
| (4,54+6,43)*2+2*0,6-0,9 |  | 22.24
| Součet |  | 215.48
Použití figury:
776410811 | Odstranění soklíků a lišt pryžových nebo plastových | m | 215.48
zdivo_bour_nad_150 | zdivo bourané nad 150 mm | m3 | 9.29
| S07 |  | 0
| ((4,05+2,64)*(2,93+0,1)-0,8*1,97-0,58*1,63)*0,18 |  | 3.19
| S09 |  | 0
| ((5,2+0,16+2,62)*(2,80+0,1)-0,8*1,97)*0,16 |  | 3.45
| S10,11 |  | 0
| (5,77*(2,93+0,1)-0,6*1,97-0,8*1,97)*0,18 |  | 2.65
| Součet |  | 9.29
Použití figury:
962032230 | Bourání zdiva z cihel pálených nebo vápenopískových na MV nebo MVC do 1 m3 | m3 | 9.29
2 | SO 01 - Stavební úpravy
dlaz_30_60_DAK864 | keramická dlažba 30x60 cm Rako Compila DAKSR864 | m2 | 26.1
| 145*0,3*0,6 |  | 26.1
Použití figury:
59761108 | dlažba keramická slinutá mrazuvzdorná R10/B povrch hladký/matný tl do 10mm přes 4 do 6ks/m2 | m2 | 63.32
dlaz_30_60_DAK866 | keramická dlažba 30x60 c, Rako Compila DAKSR866 | m2 | 9
| 50*0,3*0,6 |  | 9
Použití figury:
59761108 | dlažba keramická slinutá mrazuvzdorná R10/B povrch hladký/matný tl do 10mm přes 4 do 6ks/m2 | m2 | 63.32
dlaz_30_60_DAK867 | keramická dlažba 30x60 cm Rako Compila DAKSR867 | m2 | 9.9
| 55*0,3*0,6 |  | 9.9
Použití figury:
59761108 | dlažba keramická slinutá mrazuvzdorná R10/B povrch hladký/matný tl do 10mm přes 4 do 6ks/m2 | m2 | 63.32
dlaz_30_60DAK871 | keramická dlažba 30x60 cm Rak Compila DAKSR871 | m2 | 15.3
| 85*0,3*0,6 |  | 15.3
Použití figury:
59761108 | dlažba keramická slinutá mrazuvzdorná R10/B povrch hladký/matný tl do 10mm přes 4 do 6ks/m2 | m2 | 63.32
dlaz_60_60_DAK864 | keramická dlažba 60x60 cm Rako Compila DAKS62864 | m2 | 135
| 375*0,6*0,6 |  | 135
Použití figury:
59761110 | dlažba keramická slinutá mrazuvzdorná R10/B povrch hladký/matný tl do 10mm přes 2 do 4ks/m2 | m2 | 135
dlazba_30_30_DAA | keramická dlažba 30 x 30 - Rako Compila DAA34864 | m2 | 56.6
| dlazba_30x30_mont |  | 56.6
Použití figury:
59761265 | dlažba keramická slinutá mrazuvzdorná R10/B povrch hladký/matný tl přes 10 do 15mm přes 9 do 12ks/m2 | m2 | 62.26
dlazba_30x30_mont | montáž dlažba 30 x 30 cm | m2 | 56.6
| S04 |  | 0
| 9,66 |  | 9.66
| S05 |  | 0
| 4,16 |  | 4.16
| S06 |  | 0
| 8,15 |  | 8.15
| S18 |  | 0
| 1,78/2 |  | 0.89
| S19 |  | 0
| 2,07 |  | 2.07
| S20 |  | 0
| 1,89 |  | 1.89
| S21 |  | 0
| 1,98 |  | 1.98
| S22 |  | 0
| 5,76 |  | 5.76
| S23 |  | 0
| 3,65 |  | 3.65
| S24 |  | 0
| 23,79 |  | 23.79
| -60*0,3*0,3 |  | -5.4
| Součet |  | 56.6
Použití figury:
771574416 | Montáž podlah keramických hladkých lepených cementovým flexibilním lepidlem přes 9 do 12 ks/m2 | m2 | 56.6
dlazba_30x60_mont | montáž dlažba 30x60 cm a 60 x 60 cm | m2 | 162.8
| S01 |  | 0
| 59,97 |  | 59.97
| S07 |  | 0
| 54,09 |  | 54.09
| S09 |  | 0
| 9,56 |  | 9.56
| S12 |  | 0
| 9,75 |  | 9.75
| S16 |  | 0
| 15,08 |  | 15.08
| S22 |  | 0
| 5,76 |  | 5.76
| S22A |  | 0
| 8,59 |  | 8.59
0
| Součet |  | 162.8
Použití figury:
771574414.1 | Montáž podlah keramických hladkých lepených cementovým flexibilním lepidlem přes 2 do 6 ks/m2 | m2 | 162.8
izol_dlazba | stěrková izolace pod dlažbu | m2 | 51.17
| S04 |  | 0
| 9,66 |  | 9.66
| S05 |  | 0
| 4,16 |  | 4.16
| S06 |  | 0
| 8,15 |  | 8.15
| S18 |  | 0
| 1,79 |  | 1.79
| S23 |  | 0
| 3,62 |  | 3.62
| S24 |  | 0
| 23,79 |  | 23.79
| Součet |  | 51.17
Použití figury:
771591112 | Izolace pod dlažbu nátěrem nebo stěrkou ve dvou vrstvách | m2 | 79.06
mozaik_30_30 | keramická dlažba 30x30 Rako Compila DDM05864 | m2 | 5.4
| 60*0,3*0,3 |  | 5.4
Použití figury:
59761213 | mozaika keramická nemrazuvzdorná lepená na síti R10/A povrch hladký/matný tl do 10mm základní prvek do 200ks/m2 | m2 | 5.94
nater_sokl | nátěr soklu | m2 | 791.69
| nátěr soklu |  | 0
| S01 |  | 0
| (12,57+3,5+4,85)*2*2,02-1,8*2,02*2-0,8*1,97*4-0,9*1,97*3-1,1*2 |  | 63.42
| (0,48*2+0,5*2+0,5*4+0,5+0,58)*2,02 |  | 10.18
| S04,05,06 |  | 0
| (5,68+0,74+1,8)*2,02-0,7*1,97*2-0,8*1,97*2-0,92*2,02 |  | 8.84
| (3,68+1,2)*2*2,02-(1,2+1,25)*1,27-0,8*1,97 |  | 15.03
| (0,9*2+0,1+0,125+0,1+1,2+1,135+0,48)*2,02-0,7*1,97*2-0,8*1,97 |  | 5.64
| S07,S09,12 |  | 0
| (43,81-12,57-0,48+1,8)*2*2,02-1,8*2,02*2-0,8*1,97-0,9*1,97*6-0,7*2,02-1,19*2,02*2 |  | 105.83
| 2,77*4*2,02-1,18*(2,02-1,94)*4 |  | 22
| S08,10,11,13,14,15 |  | 0
| (2,62+3,77)*2*2,02-0,9*1,97-1,18*(2,02-1,92)*2-(0,65+0,905)*2,02 |  | 20.67
| (2,62+3,51)*2*2,02-0,9*1,97-1,18*(2,02-1,92)*1-1,05*2,02 |  | 20.75
| (2,62+5,12)*2*2,02-0,9*1,97-1,18*(2,02-1,92)*4-1,05*2,02 |  | 26.9
| (2,62+3,2)*2*2,02-0,9*1,97-1,16*(2,02-1,92)*2-(0,65+0,975)*2,02 |  | 18.23
| (2,62*2*+1,0*2)*2,02-0,7*1,97*2-0,8*2,02-0,8*1,97 |  | 15.22
| (2,81+3,87)*2*2,02-0,8*1,97-1,33*(2,02-1,95)*2 |  | 25.23
| S16 |  | 0
| (0,3+0,1+0,56+2,4-0,8+0,72+1,79+0,72+0,51*2+(3,12*2-2,6)+2,34*2-1,29-0,9-0,8)*2,02 |  | 24.52
| S17 |  | 0
| (1,73+6,42)*2*2,02-0,8*2*1,97-0,6*1,97 |  | 28.59
| S19,20,21,22 |  | 0
| (1,73*3+1,2+1,1+1,15)*2*2,02-0,8*1,97*3 |  | 30.18
| (2,23+2,84)*2*2,02-0,8*1,97 |  | 18.91
| S24 |  | 0
| (1,55+0,15+0,1+(2,28+0,15)*2+0,1+1,1)*2,02-0,9*1,97 |  | 14.1
| S25 |  | 0
| (1,55+2,28)*2*2,02-0,8*2,02-(1,55+0,6+0,95+0,3)*1,5 |  | 8.76
| S26 |  | 0
| ((3,45+0,45)*2+(3,23+0,3)*2+0,4*2)*2,02-1,3*(2,02-1,4)*2 |  | 30.02
| S27,28,30 |  | 0
| (5,27+1,6+9,07+3,69+1,5)*2*2,02-0,8*1,97*2-0,9*1,97*5+0,5*2*2,02 |  | 75.37
| 3,69*2*2,02-1,16*(2,02-1,33)*2 |  | 13.31
| S29,31,32,33 |  | 0
| (3,38+3,54)*2*2,02-0,9*1,97-1,16*(2,02-1,33)*2 |  | 24.58
| (1,97+3,54)*2*2,02-0,8*1,97-1,16*(2,02-1,33)*1 |  | 19.88
| (3,3+3,54)*2*2,02-0,9*1,97-1,16*(2,02-1,33)*2 |  | 24.26
| (3,35+3,54)*2*2,02-0,9*1,97-1,16*(2,02-1,33)*2 |  | 24.46
| S34 |  | 0
| (9,11+5,19)*2*2,02+(0,5*2+2,07)*2,02-0,75*2,02-0,9*1,97*2-1,16*(2,02-1,33)*5 |  | 54.91
| S35 |  | 0
| (4,54+6,34)*2*2,02+0,58*2*2,02-0,875*2,02-0,9*1,97-1,32*(2,02-1,37)*1 |  | 41.9
| Součet |  | 791.69
Použití figury:
783801401 | Ometení omítek před provedením nátěru | m2 | 791.69
783822211 | Celoplošné vyrovnání omítky před provedením nátěru vápennou stěrkou tl do 3 mm | m2 | 791.69
783823134 | Penetrační sol-silikátový nátěr hladkých, tenkovrstvých zrnitých nebo štukových omítek | m2 | 791.69
783827424 | Krycí dvojnásobný sol-silikátový nátěr omítek stupně členitosti 1 a 2 | m2 | 791.69
783897611 | Příplatek k cenám dvojnásobného krycího nátěru omítek za barevné provedení v odstínu středně sytém | m2 | 791.69
obklad_vni | vnitřní obklad keramický WC, úklid | m2 | 87.56
| S04 |  | 0
| (0,9+1,2)*2*2*2,02-0,7*1,97*2 |  | 14.21
| (0,31*2+0,92)*2,02 |  | 3.11
| (0,9*2-0,2)*0,15 |  | 0.24
| S05 |  | 0
| (1,25*2+1)*1,27 |  | 4.45
| 1*0,2 |  | 0.2
| S06 |  | 0
| (2,5+0,4+0,7+0,43+0,6)*2,02 |  | 9.35
| (0,6+0,45*2+0,69+0,15+0,74+0,675)*2,02 |  | 7.59
| (1,2+0,9)*2*2*2,02-0,7*1,97*2 |  | 14.21
| 0,9*0,15*2 |  | 0.27
| S14 |  | 0
| (0,8+1,3*2)*2,02 |  | 6.87
| (0,8+1,05)*2*2,02-0,7*1,97+0,8*0,15 |  | 6.22
| (0,98+1,05)*2*2,02-0,7*1,97+0,8*0,15 |  | 6.94
| S23 |  | 0
| (1,7+2,3)*2*2,02-0,9*1,97+1,7*0,15 |  | 14.64
| -1,17*(2,02-1,39) |  | -0.74
| Součet |  | 87.56
Použití figury:
612321131 | Vápenocementový štuk vnitřních stěn tloušťky do 3 mm | m2 | 210.98
781121011 | Nátěr penetrační na stěnu | m2 | 141.61
781472221 | Montáž obkladů keramických hladkých lepených cementovým flexibilním lepidlem přes 35 do 45 ks/m2 | m2 | 141.61
781495211 | Čištění vnitřních ploch stěn po provedení obkladu chemickými prostředky | m2 | 124.6
784111011 | Obroušení podkladu omítnutého v místnostech v do 3,80 m | m2 | 916.88
784171111 | Zakrytí vnitřních ploch stěn v místnostech v do 3,80 m | m2 | 212.46
784181101 | Základní akrylátová jednonásobná bezbarvá penetrace podkladu v místnostech v do 3,80 m | m2 | 1696.44
784211101 | Dvojnásobné bílé malby ze směsí za mokra výborně oděruvzdorných v místnostech v do 3,80 m | m2 | 1696.44
59761716 | obklad keramický nemrazuvzdorný povrch hladký/matný tl do 10mm přes 35 do 45ks/m2 | m2 | 148.69
obklad_vni_kuch_om | obklad kuchyňská linka, stěny omítky | m2 | 17.01
| S25 |  | 0
| (0,6+1,55)*0,6 |  | 1.29
| (0,95+0,3)*1,5 |  | 1.88
| S26 |  | 0
| (0,68+0,975)*2,02 |  | 3.34
| S27 |  | 0
| 1,5*2,02 |  | 3.03
| S34 |  | 0
| (0,75+2,07)*2,02 |  | 5.7
| S35 |  | 0
| 0,875*2,02 |  | 1.77
| Součet |  | 17.01
Použití figury:
612321131 | Vápenocementový štuk vnitřních stěn tloušťky do 3 mm | m2 | 210.98
781121011 | Nátěr penetrační na stěnu | m2 | 141.61
781472221 | Montáž obkladů keramických hladkých lepených cementovým flexibilním lepidlem přes 35 do 45 ks/m2 | m2 | 141.61
784111011 | Obroušení podkladu omítnutého v místnostech v do 3,80 m | m2 | 916.88
784171111 | Zakrytí vnitřních ploch stěn v místnostech v do 3,80 m | m2 | 212.46
784181101 | Základní akrylátová jednonásobná bezbarvá penetrace podkladu v místnostech v do 3,80 m | m2 | 1696.44
784211101 | Dvojnásobné bílé malby ze směsí za mokra výborně oděruvzdorných v místnostech v do 3,80 m | m2 | 1696.44
59761716 | obklad keramický nemrazuvzdorný povrch hladký/matný tl do 10mm přes 35 do 45ks/m2 | m2 | 148.69
obklad_vni_spr_vodol | vnitřní obklad karamický sprcha, vodoléčba | m2 | 25.97
| S18 |  | 0
| (1,73+1,03)*2,2-0,6*1,97 |  | 4.89
| S24 |  | 0
| ((7,16-0,8)*2+2,8)*2,02 |  | 31.35
| -0,8*1,97*4-0,9*1,97-1,16*(2,02-1,39)*3 |  | -10.27
| Součet |  | 25.97
Použití figury:
612321131 | Vápenocementový štuk vnitřních stěn tloušťky do 3 mm | m2 | 210.98
781121011 | Nátěr penetrační na stěnu | m2 | 141.61
781131112 | Izolace pod obklad nátěrem nebo stěrkou ve dvou vrstvách | m2 | 37.04
781472221 | Montáž obkladů keramických hladkých lepených cementovým flexibilním lepidlem přes 35 do 45 ks/m2 | m2 | 141.61
781495211 | Čištění vnitřních ploch stěn po provedení obkladu chemickými prostředky | m2 | 124.6
784111011 | Obroušení podkladu omítnutého v místnostech v do 3,80 m | m2 | 916.88
784171111 | Zakrytí vnitřních ploch stěn v místnostech v do 3,80 m | m2 | 212.46
784181101 | Základní akrylátová jednonásobná bezbarvá penetrace podkladu v místnostech v do 3,80 m | m2 | 1696.44
784211101 | Dvojnásobné bílé malby ze směsí za mokra výborně oděruvzdorných v místnostech v do 3,80 m | m2 | 1696.44
59761716 | obklad keramický nemrazuvzdorný povrch hladký/matný tl do 10mm přes 35 do 45ks/m2 | m2 | 148.69
obklad_vni_umyv | obklad vnitřní keramický umývadla SDK | m2 | 11.07
| S08 |  | 0
| (0,65+0,905)*2,02 |  | 3.14
| S10 |  | 0
| 1,05*2,02 |  | 2.12
| S11 |  | 0
| 1,05*2,02 |  | 2.12
| S13 |  | 0
| (0,85+0,975)*2,02 |  | 3.69
0
| Součet |  | 11.07
Použití figury:
781121011 | Nátěr penetrační na stěnu | m2 | 141.61
781131112 | Izolace pod obklad nátěrem nebo stěrkou ve dvou vrstvách | m2 | 37.04
781472221 | Montáž obkladů keramických hladkých lepených cementovým flexibilním lepidlem přes 35 do 45 ks/m2 | m2 | 141.61
781495211 | Čištění vnitřních ploch stěn po provedení obkladu chemickými prostředky | m2 | 124.6
784171111 | Zakrytí vnitřních ploch stěn v místnostech v do 3,80 m | m2 | 212.46
784181101 | Základní akrylátová jednonásobná bezbarvá penetrace podkladu v místnostech v do 3,80 m | m2 | 1696.44
784211101 | Dvojnásobné bílé malby ze směsí za mokra výborně oděruvzdorných v místnostech v do 3,80 m | m2 | 1696.44
59761716 | obklad keramický nemrazuvzdorný povrch hladký/matný tl do 10mm přes 35 do 45ks/m2 | m2 | 148.69
obvod_dlaz_obkl | obvod místností dlažba - keramický obklad | mb | 62.45
| S04 |  | 0
| 0,31*2+0,46*2 |  | 1.54
| (0,9+1,35)*2*2-0,7*2 |  | 7.6
| 0,9*2 |  | 1.8
| S05 |  | 0
| 1,25+1 |  | 2.25
| S06 |  | 0
| 2,5+1,135+0,2 |  | 3.84
| 0,6+0,45*2+0,69 |  | 2.19
| 0,15+0,74+0,675 |  | 1.57
| (1,2+0,9)*2*2-0,7*2 |  | 7
| 0,9*2 |  | 1.8
| S14 |  | 0
| (1,05+0,95)*2-0,7 |  | 3.3
| (1,05+0,8)*2-0,7 |  | 3
| 1,3*2+0,82 |  | 3.42
| S18 |  | 0
| (1,73+1,03)*2-0,6 |  | 4.92
| S23 |  | 0
| (2,15+1,7)*2-0,9 |  | 6.8
| S24 |  | 0
| (7,16-0,8)*2+2,8-0,9-4*0,8 |  | 11.42
| Součet |  | 62.45
Použití figury:
634112123 | Obvodová dilatace podlahovým páskem z pěnového PE s fólií mezi stěnou a mazaninou nebo potěrem v 80 mm | m | 496.07
634663111 | Výplň dilatačních spar šířky do 10 mm v mazaninách polyuretanovou samonivelační hmotou | m | 520.88
771591115 | Podlahy spárování silikonem | m | 227.43
obvod_dlazba_sokl | obvod místnosti dlažba -keramický sokl | mb | 164.98
| S01 |  | 0
| (4,85+12,57+0,48)*2 |  | 35.8
| -1,8*2 |  | -3.6
| -1,1-0,8*4-0,9*3 |  | -7
| 3*0,5+0,39 |  | 1.89
| S04 |  | 0
| (5,68+0,74+1,18+0,1)*2-0,46*2-0,8-0,7*2 |  | 12.28
| S05 |  | 0
| 3,68*2-1,25-0,8+1,2+0,2 |  | 6.71
| S06 |  | 0
| 1,3+0,125+1,135-0,8 |  | 1.76
| S07,S09,S12 |  | 0
| (30,26+1,8)*2-1,8-0,9*5-0,8*2-0,7-2*1,19 |  | 53.14
| 2,77*2*2 |  | 11.08
| S08,S10,S11 |  | 0
| 0,905+0,65+1,05*2 |  | 3.66
| S14 |  | 0
| (3,2+1)*2-0,8-0,82-2*0,7 |  | 5.38
| S16 |  | 0
| 1,05+0,48*2+3,12-0,9+2,34-0,8+0,51+0,56+2,4+0,72-0,8+1,79+0,72+0,51+0,72 |  | 12.9
| S19 |  | 0
| (1,73+1,2)*2-0,8 |  | 5.06
| S20 |  | 0
| (1,73+1,1)*2-0,8 |  | 4.86
| S21 |  | 0
| (1,73+1,15)*2-0,8 |  | 4.96
| S22 |  | 0
| (2,84+2,23)*2-0,8 |  | 9.34
| S24 |  | 0
| 2,8-0,9+(2,28+0,15)*2 |  | 6.76
| Součet |  | 164.98
Použití figury:
634112123 | Obvodová dilatace podlahovým páskem z pěnového PE s fólií mezi stěnou a mazaninou nebo potěrem v 80 mm | m | 496.07
634663111 | Výplň dilatačních spar šířky do 10 mm v mazaninách polyuretanovou samonivelační hmotou | m | 520.88
771474112 | Montáž soklů z dlaždic keramických rovných lepených cementovým flexibilním lepidlem v přes 65 do 90 mm | m | 164.98
771591115 | Podlahy spárování silikonem | m | 227.43
784171111 | Zakrytí vnitřních ploch stěn v místnostech v do 3,80 m | m2 | 212.46
59761174.1 | sokl keramický mrazuvzdorný povrch hladký/matný tl do 10mm výšky přes do 120mm | m | 173.23
obvod_hydroizol | obvod místností s hydroizolací | mb | 105.38
| skladba P2,P3 |  | 0
| S04 |  | 0
| (5,68+0,74+1,8+0,31)*2 |  | 17.06
| (0,9+1,2)*2*2-0,7*2-0,8 |  | 6.2
| S05 |  | 0
| (1,2+3,68)*2 |  | 9.76
| S06 |  | 0
| 2,5+0,48*2+1,35+1,3+0,125+0,1+0,1*4+1,2*4+0,9*2+0,675+0,74+0,15+0,9*2+0,1+0,125+1,135+0,6+0,25 |  | 18.91
| S14 |  | 0
| (3,2+2,3)*2+1,05*3+1,3 |  | 15.45
| S18 |  | 0
| (1,73+1,03)*2 |  | 5.52
| S23 |  | 0
| (1,7+2,15)*2 |  | 7.7
| S24 |  | 0
| (7,16+2,28+0,15+1,15+1,65)*2 |  | 24.78
| Součet |  | 105.38
Použití figury:
771591112 | Izolace pod dlažbu nátěrem nebo stěrkou ve dvou vrstvách | m2 | 79.06
771591264 | Izolace těsnícími pásy mezi podlahou a stěnou | m | 105.38
obvod_vinyl | obvod místnosti vinyl | mb | 268.64
| S08 |  | 0
| (3,77+2,62)*2 |  | 12.78
| S10 |  | 0
| (3,51+2,62)*2 |  | 12.26
| S11 |  | 0
| (5,1+2,62)*2 |  | 15.44
| S13 |  | 0
| (3,2+2,62)*2 |  | 11.64
| S15 |  | 0
| (3,87+2,18)*2 |  | 12.1
| S17 |  | 0
| (6,42+1,73)*2 |  | 16.3
| S25-S35 |  | 0
| (1,55+2,28)*2 |  | 7.66
| (3,23+0,3+3,9+0,4)*2 |  | 15.66
| (5,72+1,6+9,07+1,5)*2 |  | 35.78
| 3,69*2+2 |  | 9.38
| (3,38+3,54)*2 |  | 13.84
| 3,69*2+1,6 |  | 8.98
| (3,54+1,97)*2 |  | 11.02
| (3,54+3,3)*2 |  | 13.68
| (3,54+3,35)*2 |  | 13.78
| (9,11+5,19+0,6+2,7)*2 |  | 35.2
| (6,43+0,6+4,54)*2 |  | 23.14
| Součet |  | 268.64
Použití figury:
634112123 | Obvodová dilatace podlahovým páskem z pěnového PE s fólií mezi stěnou a mazaninou nebo potěrem v 80 mm | m | 496.07
634663111 | Výplň dilatačních spar šířky do 10 mm v mazaninách polyuretanovou samonivelační hmotou | m | 520.88
omitka_nova | omítka nová - doplnění po odsekání obkladů, zazdívky - mimo sanačních | m2 | 110.04
| doplnění omítek nových po odsekání obkladů a bez sanačních omítek |  | 0
| S04,05,06 |  | 0
| (5,68+0,31*2)*1,5 |  | 9.45
| 0,74*2*1,5 |  | 2.22
| (5,68+1,49)*(1,5-1) |  | 3.59
| (1,59+0,6+0,44+0,3+1,13+2,6+0,48*2+0,15)*1,5 |  | 11.66
| S16 |  | 0
| (1,5+0,72)*(2,25-1) |  | 2.78
| (0,72+1,79)*(1,63-1,0) |  | 1.58
| S17 |  | 0
| 1,56*(2,21-1,0) |  | 1.89
| 6,42*2,21 |  | 14.19
| S18-22 |  | 0
| (1,03+1,2+1,1+1,15+2,84-1,59)*2,21 |  | 12.66
| S23 |  | 0
| 1,79*(1,5-1,0) |  | 0.9
| 0,98*1,5 |  | 1.47
| S24 |  | 0
| (10,35-1,73-1,85)*(2,3-1) |  | 8.8
| S25 |  | 0
| 1,73*(2,3-1,0) |  | 2.25
| S26 |  | 0
| ((3,45+0,45)*2+3,62+0,4*2)*(2,2-1,0) |  | 14.66
| S27-35 |  | 0
| (1,15+0,7)*(1,53-1,0) |  | 0.98
| 1,33*(1,53-1,0) |  | 0.7
| (0,77+0,6)*(1,53-1,0) |  | 0.73
| 1,2*(1,53-1,0) |  | 0.64
| otvory, zazdívky |  | 0
| S07 |  | 0
| 1,18*2,36*2+0,5*2,36 |  | 6.75
| S04 |  | 0
| 0,74*0,76 |  | 0.56
| S06 |  | 0
| 1,13*(3,03-1,5) |  | 1.73
| S17 |  | 0
| 2,22*(2,5-2,21) |  | 0.64
| S27 |  | 0
| 1,18*2,36*2 |  | 5.57
| 0,9*2,02*2 |  | 3.64
0
| Součet |  | 110.04
Použití figury:
612315417 | Oprava vnitřní vápenné hladké omítky tl do 20 mm stěn v rozsahu plochy přes 10 do 30 % s celoplošným přeštukováním tl do 3 m | m2 | 346.7
plocha_dlažba | plocha dlažba - celkem | m2 | 225.68
| S01 |  | 0
| 59,97 |  | 59.97
| S04 |  | 0
| 9,66 |  | 9.66
| S05 |  | 0
| 4,16 |  | 4.16
| S06 |  | 0
| 8,15 |  | 8.15
| S07 |  | 0
| 54,09 |  | 54.09
| S09 |  | 0
| 9,56 |  | 9.56
| S12 |  | 0
| 9,75 |  | 9.75
| S14 |  | 0
| 5,75 |  | 5.75
| S16 |  | 0
| 15,08 |  | 15.08
| S18 |  | 0
| 1,78 |  | 1.78
| S19 |  | 0
| 2,07 |  | 2.07
| S20 |  | 0
| 1,89 |  | 1.89
| S21 |  | 0
| 1,98 |  | 1.98
| S22 |  | 0
| 5,76 |  | 5.76
| S22A |  | 0
| 8,59 |  | 8.59
| S23 |  | 0
| 3,65 |  | 3.65
| S24 |  | 0
| 23,79 |  | 23.79
0
| Součet |  | 225.68
Použití figury:
611315411 | Oprava vnitřní vápenné hladké omítky tl do 20 mm stropů v rozsahu plochy přes do 10 % | m2 | 460.85
619991001 | Zakrytí podlahy PE fólií | m2 | 921.7
771121011 | Nátěr penetrační na podlahu | m2 | 225.68
771121022 | Broušení betonového podkladu před pokládkou dlažby | m2 | 225.68
771592011 | Čištění vnitřních ploch podlah nebo schodišť po položení dlažby chemickými prostředky | m2 | 225.68
784171101 | Zakrytí vnitřních podlah včetně pozdějšího odkrytí | m2 | 460.85
949101111 | Lešení pomocné pro objekty pozemních staveb s lešeňovou podlahou v do 1,9 m zatížení do 150 kg/m2 | m2 | 462.35
952902021 | Čištění budov zametení hladkých podlah | m2 | 921.7
28323153 | fólie pro malířské potřeby samolepicí 0,5mx100m | m2 | 706.98
plocha_nova_celkem | plocha podlah celkem | m2 | 460.85
| 59,97+9,66+4,16+8,15+54,09+9,87+9,56+9,19+13,4+9,75+8,77+5,75 |  | 202.32
| 8,43+15,08+10,3+1,78+2,07+1,89+1,98+5,76+8,59+3,65 |  | 59.53
| 23,79+3,53+14,44+25,35+7,64+11,96+5,91+6,97+11,67+11,85+47,65+28,24 |  | 199
| Součet |  | 460.85
Použití figury:
952901111 | Vyčištění budov bytové a občanské výstavby při výšce podlaží do 4 m | m2 | 460.85
pricka_porob_100 | příčka z pórobetonových tvárnit tl. 100 mm | m2 | 58.59
| S04,05 |  | 0
| (5,68+2*1,2)*(3,04+0,1) |  | 25.37
| -0,7*1,97*2-0,8*1,97 |  | -4.33
| S06 |  | 0
| (0,9*2+0,1+0,125)*(3,04+0,1) |  | 6.36
| -0,7*1,97*2 |  | -2.76
| S14 |  | 0
| (1,3*2+3,2)*(2,95+0,1) |  | 17.69
| 0,15*3,05+0,3*0,78 |  | 0.69
| S19,20,21 |  | 0
| 1,73*3*(2,9+0,1) |  | 15.57
0
| Součet |  | 58.59
Použití figury:
342272225 | Příčka z pórobetonových hladkých tvárnic na tenkovrstvou maltu tl 100 mm | m2 | 58.59
pricka_porob_125 | přpíčka z porob. tl. 125 mm | m2 | 3.77
| S06 |  | 0
| 1,2*(3,04+0,1) |  | 3.77
Použití figury:
342272235 | Příčka z pórobetonových hladkých tvárnic na tenkovrstvou maltu tl 125 mm | m2 | 3.77
612321121 | Vápenocementová omítka hladká jednovrstvá vnitřních stěn nanášená ručně | m2 | 330.46
pricka_porob_150 | příčka z porob. tl. 150 mm | m2 | 106.44
| S14 |  | 0
| (2,3+2,77)*(2,93+0,1) |  | 15.36
| -0,8*1,97 |  | -1.58
| S15 |  | 0
| 3,87*(2,95+0,1) |  | 11.8
| -0,8*1,97 |  | -1.58
| S16-S24 |  | 0
| (2,54+3,12)*(2,98+0,1)-0,9*1,97 |  | 15.66
| (2,28+0,15+7,61+1,73*2+0,15)*(2,95+0,1)-0,6*1,97-0,8*1,97*4 |  | 34.15
| (2,8+1,7)*(2,9+0,1)-0,9*1,97 |  | 11.73
| (2,28+0,15+1,55)*(2,95+0,1) |  | 12.14
| 2,24*2,54-0,8*1,97-0,8*2 |  | 2.51
| S34 |  | 0
| 2,07*(2,92+0,1) |  | 6.25
| Součet |  | 106.44
Použití figury:
342272245 | Příčka z pórobetonových hladkých tvárnic na tenkovrstvou maltu tl 150 mm | m2 | 106.44
612321121 | Vápenocementová omítka hladká jednovrstvá vnitřních stěn nanášená ručně | m2 | 330.46
pricka_sdk | příčka SDK 150 mm | m2 | 164.89
| S08 |  | 0
| (3,77+2,77)*(2,93+0,1) |  | 19.82
| -0,9*1,97 |  | -1.77
| S10,S11 |  | 0
| (9,08+2,62*3)*(2,8+0,1) |  | 49.13
| -0,9*1,97*2 |  | -3.55
| S13 |  | 0
| (2,77+3,2)*(2,93+0,1) |  | 18.09
| -0,9*1,97 |  | -1.77
| S15 |  | 0
| 3,87*(2,95+0,1) |  | 11.8
| -0,8*1,97 |  | -1.58
| S29 |  | 0
| (3,69+3,38)*(2,95+0,1) |  | 21.56
| -0,9*1,97 |  | -1.77
| S31,33,33 |  | 0
| (3,54*3+9,07)*(2,95+0,1) |  | 60.05
| -0,8*1,97-0,9*1,97*2 |  | -5.12
| Součet |  | 164.89
Použití figury:
763111481 | SDK příčka tl 150 mm profil CW+UW 100 desky s vysokou mechanickou odolností 1xDFRIH2 12,5 a 1xA 12,5 s izolací EI 60 Rw do 59 dB | m2 | 164.89
763111717 | SDK příčka základní penetrační nátěr (oboustranně) | m2 | 164.89
784181101 | Základní akrylátová jednonásobná bezbarvá penetrace podkladu v místnostech v do 3,80 m | m2 | 1696.44
784211101 | Dvojnásobné bílé malby ze směsí za mokra výborně oděruvzdorných v místnostech v do 3,80 m | m2 | 1696.44
pricka_sdk_kluz_nap | sádrokartonová příčka - kluzné napojení | mb | 60.38
| S08 |  | 0
| 2,77+3,92 |  | 6.69
| S10-S15 |  | 0
| 2,62*4+9,08+3,5+3,87 |  | 26.93
| S29-S33 |  | 0
| 3,69+3,38+3,54*3+9,07 |  | 26.76
| Součet |  | 60.38
Použití figury:
763111712 | SDK příčka kluzné napojení ke stropu | m | 60.38
763111718 | SDK příčka úprava styku příčky a podhledu separační páskou a akrylátem (oboustranně) | m | 60.38
pvc_plocha | plocha vinyl - celkem | m2 | 235.17
| S08 |  | 0
| 9,87 |  | 9.87
| S10 |  | 0
| 9,19 |  | 9.19
| S11 |  | 0
| 13,4 |  | 13.4
| S13 |  | 0
| 8,77 |  | 8.77
| S15 |  | 0
| 8,43 |  | 8.43
| S17 |  | 0
| 10,3 |  | 10.3
| S25 |  | 0
| 3,53 |  | 3.53
| S26 |  | 0
| 14,44 |  | 14.44
| S27 |  | 0
| 25,35 |  | 25.35
| S28 |  | 0
| 7,64 |  | 7.64
| S29 |  | 0
| 11,96 |  | 11.96
| S30 |  | 0
| 5,91 |  | 5.91
| S31 |  | 0
| 6,97 |  | 6.97
| S32 |  | 0
| 11,67 |  | 11.67
| S33 |  | 0
| 11,85 |  | 11.85
| S34 |  | 0
| 47,65 |  | 47.65
| S35 |  | 0
| 28,24 |  | 28.24
0
| Součet |  | 235.17
Použití figury:
611315411 | Oprava vnitřní vápenné hladké omítky tl do 20 mm stropů v rozsahu plochy přes do 10 % | m2 | 460.85
619991001 | Zakrytí podlahy PE fólií | m2 | 921.7
776111112 | Broušení betonového podkladu povlakových podlah | m2 | 235.17
776111311 | Vysátí podkladu povlakových podlah | m2 | 235.17
776121321 | Neředěná penetrace savého podkladu povlakových podlah | m2 | 235.17
776141113 | Stěrka podlahová nivelační pro vyrovnání podkladu povlakových podlah pevnosti 20 MPa tl přes 5 do 8 mm | m2 | 235.17
776231111 | Lepení lamel a čtverců z vinylu standardním lepidlem | m2 | 235.17
784171101 | Zakrytí vnitřních podlah včetně pozdějšího odkrytí | m2 | 460.85
949101111 | Lešení pomocné pro objekty pozemních staveb s lešeňovou podlahou v do 1,9 m zatížení do 150 kg/m2 | m2 | 462.35
952902021 | Čištění budov zametení hladkých podlah | m2 | 921.7
28323153 | fólie pro malířské potřeby samolepicí 0,5mx100m | m2 | 706.98
28411101 | podlahovina vinylová homogenní do zdravotnictví třída zátěže 34/43, hořlavost Bfl-s1 tl 2mm | m2 | 253.05
pvc_sokl | obvod místností PVC celkem- vinyl | mb | 266.22
| S08 |  | 0
| (3,77+2,62)*2 |  | 12.78
| S10 |  | 0
| (2,42+3,51)*2 |  | 11.86
| S11 |  | 0
| (2,42+5,12)*2 |  | 15.08
| S13 |  | 0
| (2,62+3,2)*2 |  | 11.64
| S15 |  | 0
| (3,87+2,18)*2 |  | 12.1
| S17 |  | 0
| (6,42+1,73)*2 |  | 16.3
| S25 |  | 0
| (1,55+2,28)*2 |  | 7.66
| S26 |  | 0
| (3,45+0,4+0,45+3,23+0,3)*2 |  | 15.66
| S27 |  | 0
| (5,72+1,6+9,07+1,5)*2 |  | 35.78
| S28 |  | 0
| 2*3,69+2 |  | 9.38
| S29 |  | 0
| (3,54+3,38)*2 |  | 13.84
| S30 |  | 0
| 2*3,69+1,6 |  | 8.98
| S31 |  | 0
| (3,54+1,97)*2 |  | 11.02
| S32 |  | 0
| (3,54+3,3)*2 |  | 13.68
| S33 |  | 0
| (3,54+3,35)*2 |  | 13.78
| S34 |  | 0
| (9,11+5,19+0,6+2,07)*2 |  | 33.94
| S35 |  | 0
| (4,54-0,2+6,43+0,6)*2 |  | 22.74
| Součet |  | 266.22
Použití figury:
776421111 | Montáž obvodových lišt lepením | m | 248.72
san_omitka | sanační omítka vnitřní | m2 | 249.16
| v-100 cm |  | 0
| S01,S07 - v-100 cm+10cm |  | 0
| (1,2+2,1+4,85+6,55+1,63+1,83+0,5+43,81)*1,1 |  | 68.72
| (1,49+5,68)*1,1 |  | 7.89
| S15 |  | 0
| (2,49+2,58)*1,1 |  | 5.58
| S16 |  | 0
| (1,05+0,72+0,51+0,72+0,56+0,55)*1,1 |  | 4.52
| S17,22A,23,24,25 |  | 0
| 1,56*1,1 |  | 1.72
| (0,58+1,73-0,98)*1,1 |  | 1.46
| 10,53*1,1 |  | 11.58
| 1,73*1,1 |  | 1.9
| S26 |  | 0
| (3,45+0,45+3,23+0,3+0,55*2)*1,1 |  | 9.38
| S27,28,34 |  | 0
| (25,69-0,9*2+5,19+26,28)*1,1 |  | 60.9
| S35 |  | 0
| (1,23+4,22)*1,1 |  | 6
| Mezisoučet |  | 179.65
| v-150 cm+10 cm |  | 0
| S04,06 |  | 0
| 5,53*1,6 |  | 8.85
| S08-15 |  | 0
| (2,7+25,77+3,08+2,49+3,87)*1,6 |  | 60.66
| Mezisoučet |  | 69.51
| Součet |  | 249.16
Použití figury:
612315417 | Oprava vnitřní vápenné hladké omítky tl do 20 mm stěn v rozsahu plochy přes 10 do 30 % s celoplošným přeštukováním tl do 3 m | m2 | 346.7
sdk_podhl_impr | SDK podhled DFH 15 | m2 | 91.06
| S04-S06 |  | 0
| 9,66+4,16+8,15 |  | 21.97
| S14 |  | 0
| 5,75 |  | 5.75
| S17-S25 |  | 0
| 10,3+1,78+2,07+1,89+1,98+5,76+8,59+3,65+23,79+3,53 |  | 63.34
| Součet |  | 91.06
Použití figury:
763131572 | SDK podhled deska 1xDFH2 15 bez izolace jednovrstvá spodní kce profil CD+UD EI 15 | m2 | 91.06
763131714 | SDK podhled základní penetrační nátěr | m2 | 508.5
sdk_podkl | SDK podhled DF 15 | m2 | 417.44
| S01 |  | 0
| 59,97 |  | 59.97
| S07 |  | 0
| 54,09 |  | 54.09
| S08 |  | 0
| 9,87 |  | 9.87
| S09 |  | 0
| 9,56 |  | 9.56
| S10 |  | 0
| 9,19 |  | 9.19
| S11 |  | 0
| 13,40 |  | 13.4
| S12 |  | 0
| 9,75 |  | 9.75
| S13 |  | 0
| 8,77 |  | 8.77
| S15 |  | 0
| 8,43 |  | 8.43
| S16 |  | 0
| 15,08 |  | 15.08
| S26 |  | 0
| 14,44 |  | 14.44
| S27 |  | 0
| 25,35 |  | 25.35
| S28 |  | 0
| 7,64 |  | 7.64
| S29 |  | 0
| 11,96 |  | 11.96
| S30 |  | 0
| 5,91 |  | 5.91
| S31 |  | 0
| 6,97 |  | 6.97
| S32 |  | 0
| 11,67 |  | 11.67
| S33 |  | 0
| 11,85 |  | 11.85
| S34 |  | 0
| 47,65 |  | 47.65
| S34 |  | 0
| 47,65 |  | 47.65
| S35 |  | 0
| 28,24 |  | 28.24
0
| Součet |  | 417.44
Použití figury:
763131532 | SDK podhled deska 1xDF 15 bez izolace jednovrstvá spodní kce profil CD+UD | m2 | 417.44
763131714 | SDK podhled základní penetrační nátěr | m2 | 508.5
skladba_P1 | skladba podlah P1 | m2 | 114.06
| podlahové konstrukce - bourací práce |  | 0
| modrá |  | 0
| S01 |  | 0
| 59,97 |  | 59.97
| S07 |  | 0
| 54,09 |  | 54.09
| Součet |  | 114.06
Použití figury:
632451214 | Potěr cementový samonivelační litý C20 tl přes 45 do 50 mm | m2 | 122.49
632451291 | Příplatek k cementovému samonivelačnímu litému potěru C20 ZKD 5 mm tl přes 50 mm | m2 | 244.98
632481213 | Separační vrstva z PE fólie | m2 | 122.49
771151013 | Samonivelační stěrka podlah pevnosti 20 MPa tl přes 5 do 8 mm | m2 | 114.06
skladba_P10 | skladba podlah P10 | m2 | 11.7
| S19-S22 |  | 0
| 2,07+1,89+1,98+5,76 |  | 11.7
Použití figury:
273321511 | Základové desky ze ŽB bez zvýšených nároků na prostředí tř. C 25/30 | m3 | 7.21
273362021 | Výztuž základových desek svařovanými sítěmi Kari | t | 0.46
631311115 | Mazanina tl přes 50 do 80 mm z betonu prostého bez zvýšených nároků na prostředí tř. C 20/25 | m3 | 27.03
631319013 | Příplatek k mazanině tl přes 120 do 240 mm za přehlazení povrchu | m3 | 27.03
631362021 | Výztuž mazanin svařovanými sítěmi Kari | t | 0.55
635111241 | Násyp pod podlahy z hrubého kameniva 8-16 se zhutněním | m3 | 3.6
711111001 | Provedení izolace proti zemní vlhkosti vodorovné za studena nátěrem penetračním | m2 | 327.38
711141559 | Provedení izolace proti zemní vlhkosti pásy přitavením vodorovné NAIP | m2 | 654.76
11163150 | lak penetrační asfaltový | t | 0.13
62855001 | pás asfaltový natavitelný modifikovaný SBS s vložkou z polyesterové rohože a spalitelnou PE fólií nebo jemnozrnným minerálním posypem na horním povrchu tl 4,0mm | m2 | 379.76
62855002 | pás asfaltový natavitelný modifikovaný SBS s vložkou z polyesterové rohože a spalitelnou PE fólií nebo jemnozrnným minerálním posypem na horním povrchu tl 5,0mm | m2 | 379.76
skladba_P2 | skladba podlad P2 | m2 | 36.47
| podlahové konstrukce - bourací práce |  | 0
| červená |  | 0
| S04 |  | 0
| 1,09 |  | 1.09
| S06 |  | 0
| 3,23 |  | 3.23
| S14 |  | 0
| 2,93 |  | 2.93
| S18 |  | 0
| 1,78 |  | 1.78
| S23 |  | 0
| 3,65 |  | 3.65
| S24 |  | 0
| 23,79 |  | 23.79
| Součet |  | 36.47
Použití figury:
273321511 | Základové desky ze ŽB bez zvýšených nároků na prostředí tř. C 25/30 | m3 | 7.21
273362021 | Výztuž základových desek svařovanými sítěmi Kari | t | 0.46
631311115 | Mazanina tl přes 50 do 80 mm z betonu prostého bez zvýšených nároků na prostředí tř. C 20/25 | m3 | 27.03
631319013 | Příplatek k mazanině tl přes 120 do 240 mm za přehlazení povrchu | m3 | 27.03
631362021 | Výztuž mazanin svařovanými sítěmi Kari | t | 0.55
635111241 | Násyp pod podlahy z hrubého kameniva 8-16 se zhutněním | m3 | 3.6
711111001 | Provedení izolace proti zemní vlhkosti vodorovné za studena nátěrem penetračním | m2 | 327.38
711141559 | Provedení izolace proti zemní vlhkosti pásy přitavením vodorovné NAIP | m2 | 654.76
11163150 | lak penetrační asfaltový | t | 0.13
62855001 | pás asfaltový natavitelný modifikovaný SBS s vložkou z polyesterové rohože a spalitelnou PE fólií nebo jemnozrnným minerálním posypem na horním povrchu tl 4,0mm | m2 | 379.76
62855002 | pás asfaltový natavitelný modifikovaný SBS s vložkou z polyesterové rohože a spalitelnou PE fólií nebo jemnozrnným minerálním posypem na horním povrchu tl 5,0mm | m2 | 379.76
skladba_P3 | skladba podlah P3 | m2 | 19.8
| podlahové konstrukce - bourací práce |  | 0
| S04-S06 |  | 0
| 8,58+4,16+5,04 |  | 17.78
| S14 |  | 0
| 2,02 |  | 2.02
| Součet |  | 19.8
Použití figury:
631311115 | Mazanina tl přes 50 do 80 mm z betonu prostého bez zvýšených nároků na prostředí tř. C 20/25 | m3 | 27.03
631319013 | Příplatek k mazanině tl přes 120 do 240 mm za přehlazení povrchu | m3 | 27.03
631362021 | Výztuž mazanin svařovanými sítěmi Kari | t | 0.55
711111001 | Provedení izolace proti zemní vlhkosti vodorovné za studena nátěrem penetračním | m2 | 327.38
711141559 | Provedení izolace proti zemní vlhkosti pásy přitavením vodorovné NAIP | m2 | 654.76
11163150 | lak penetrační asfaltový | t | 0.13
62855001 | pás asfaltový natavitelný modifikovaný SBS s vložkou z polyesterové rohože a spalitelnou PE fólií nebo jemnozrnným minerálním posypem na horním povrchu tl 4,0mm | m2 | 379.76
62855002 | pás asfaltový natavitelný modifikovaný SBS s vložkou z polyesterové rohože a spalitelnou PE fólií nebo jemnozrnným minerálním posypem na horním povrchu tl 5,0mm | m2 | 379.76
skladba_P4 | skladba podlah P4 | m2 | 23.85
| S10 |  | 0
| 1,12 |  | 1.12
| S11 |  | 0
| 3,05 |  | 3.05
| S13 |  | 0
| 0,84 |  | 0.84
| S17 |  | 0
| 7,19 |  | 7.19
| S25 |  | 0
| 3,53 |  | 3.53
| S27 |  | 0
| 2,8+5,32 |  | 8.12
| Součet |  | 23.85
Použití figury:
273321511 | Základové desky ze ŽB bez zvýšených nároků na prostředí tř. C 25/30 | m3 | 7.21
273362021 | Výztuž základových desek svařovanými sítěmi Kari | t | 0.46
631311115 | Mazanina tl přes 50 do 80 mm z betonu prostého bez zvýšených nároků na prostředí tř. C 20/25 | m3 | 27.03
631319013 | Příplatek k mazanině tl přes 120 do 240 mm za přehlazení povrchu | m3 | 27.03
631362021 | Výztuž mazanin svařovanými sítěmi Kari | t | 0.55
635111241 | Násyp pod podlahy z hrubého kameniva 8-16 se zhutněním | m3 | 3.6
711111001 | Provedení izolace proti zemní vlhkosti vodorovné za studena nátěrem penetračním | m2 | 327.38
711141559 | Provedení izolace proti zemní vlhkosti pásy přitavením vodorovné NAIP | m2 | 654.76
11163150 | lak penetrační asfaltový | t | 0.13
62855001 | pás asfaltový natavitelný modifikovaný SBS s vložkou z polyesterové rohože a spalitelnou PE fólií nebo jemnozrnným minerálním posypem na horním povrchu tl 4,0mm | m2 | 379.76
62855002 | pás asfaltový natavitelný modifikovaný SBS s vložkou z polyesterové rohože a spalitelnou PE fólií nebo jemnozrnným minerálním posypem na horním povrchu tl 5,0mm | m2 | 379.76
skladba_P5 | skladba podlah P5 | m2 | 199.85
| S08 |  | 0
| 9,87 |  | 9.87
| S10 |  | 0
| 8,08 |  | 8.08
| S11 |  | 0
| 10,36 |  | 10.36
| S13 |  | 0
| 7,94 |  | 7.94
| S26 |  | 0
| 14,44 |  | 14.44
| S27 |  | 0
| 4,92+3,88+8,47 |  | 17.27
| S28-S35 |  | 0
| 7,64+11,96+5,91+6,97+11,67+11,85+47,65+28,24 |  | 131.89
| Součet |  | 199.85
Použití figury:
631311115 | Mazanina tl přes 50 do 80 mm z betonu prostého bez zvýšených nároků na prostředí tř. C 20/25 | m3 | 27.03
631319013 | Příplatek k mazanině tl přes 120 do 240 mm za přehlazení povrchu | m3 | 27.03
631362021 | Výztuž mazanin svařovanými sítěmi Kari | t | 0.55
711111001 | Provedení izolace proti zemní vlhkosti vodorovné za studena nátěrem penetračním | m2 | 327.38
711141559 | Provedení izolace proti zemní vlhkosti pásy přitavením vodorovné NAIP | m2 | 654.76
11163150 | lak penetrační asfaltový | t | 0.13
62855001 | pás asfaltový natavitelný modifikovaný SBS s vložkou z polyesterové rohože a spalitelnou PE fólií nebo jemnozrnným minerálním posypem na horním povrchu tl 4,0mm | m2 | 379.76
62855002 | pás asfaltový natavitelný modifikovaný SBS s vložkou z polyesterové rohože a spalitelnou PE fólií nebo jemnozrnným minerálním posypem na horním povrchu tl 5,0mm | m2 | 379.76
skladba_P6 | skladba podlah P6 | m2 | 35.71
| S09 |  | 0
| 9,56 |  | 9.56
| S12 |  | 0
| 9,75 |  | 9.75
| S16 |  | 0
| 7,81 |  | 7.81
| S22A |  | 0
| 8,59 |  | 8.59
| Součet |  | 35.71
Použití figury:
631311115 | Mazanina tl přes 50 do 80 mm z betonu prostého bez zvýšených nároků na prostředí tř. C 20/25 | m3 | 27.03
631319013 | Příplatek k mazanině tl přes 120 do 240 mm za přehlazení povrchu | m3 | 27.03
631362021 | Výztuž mazanin svařovanými sítěmi Kari | t | 0.55
711111001 | Provedení izolace proti zemní vlhkosti vodorovné za studena nátěrem penetračním | m2 | 327.38
711141559 | Provedení izolace proti zemní vlhkosti pásy přitavením vodorovné NAIP | m2 | 654.76
11163150 | lak penetrační asfaltový | t | 0.13
62855001 | pás asfaltový natavitelný modifikovaný SBS s vložkou z polyesterové rohože a spalitelnou PE fólií nebo jemnozrnným minerálním posypem na horním povrchu tl 4,0mm | m2 | 379.76
62855002 | pás asfaltový natavitelný modifikovaný SBS s vložkou z polyesterové rohože a spalitelnou PE fólií nebo jemnozrnným minerálním posypem na horním povrchu tl 5,0mm | m2 | 379.76
skladba_P7 | skladba podlah P7 | m2 | 8.43
| S15 |  | 0
| 8,43 |  | 8.43
Použití figury:
632451214 | Potěr cementový samonivelační litý C20 tl přes 45 do 50 mm | m2 | 122.49
632451291 | Příplatek k cementovému samonivelačnímu litému potěru C20 ZKD 5 mm tl přes 50 mm | m2 | 244.98
632481213 | Separační vrstva z PE fólie | m2 | 122.49
skladba_P8 | skladba podlah P8 | m2 | 7.3
| S16 |  | 0
| 7,3 |  | 7.3
Použití figury:
631311115 | Mazanina tl přes 50 do 80 mm z betonu prostého bez zvýšených nároků na prostředí tř. C 20/25 | m3 | 27.03
631319013 | Příplatek k mazanině tl přes 120 do 240 mm za přehlazení povrchu | m3 | 27.03
631362021 | Výztuž mazanin svařovanými sítěmi Kari | t | 0.55
skladba_P9 | skladba podlah P9 | m2 | 3.13
| S17 |  | 0
| 3,13 |  | 3.13
Použití figury:
631311115 | Mazanina tl přes 50 do 80 mm z betonu prostého bez zvýšených nároků na prostředí tř. C 20/25 | m3 | 27.03
631319013 | Příplatek k mazanině tl přes 120 do 240 mm za přehlazení povrchu | m3 | 27.03
631362021 | Výztuž mazanin svařovanými sítěmi Kari | t | 0.55
3/ 1 | Sanační omítky a injektážní práce
san_delka_600 | délka injektáží tl. zdi do 600 cm | mb | 47.37
| do 600 cm |  | 0
| 1,63+6,55+4,85+2,1+1,2 |  | 16.33
| 1,63 |  | 1.63
| 3,68 |  | 3.68
| 2,58+0,48*2+1,05+0,72*2+0,51+1,69 |  | 8.23
| 0,56+0,55+1,56 |  | 2.67
| 1,73+0,38*2-0,98 |  | 1.51
| 1,35+0,55++0,6+3,45+0,45+3,23+0,3-0,9 |  | 9.03
| 5,19-0,9 |  | 4.29
0
| Součet |  | 47.37
Použití figury:
319202134 | Dodatečná izolace cihelného zdiva tl přes 450 do 600 mm nízkotlakou jednořadovou injektáží mikroemulzí | m | 47.37
san_delka_750 | délka injektáží tl. zdi do 750 cm | mb | 157.68
| do 750 cm |  | 0
| 5,53+5,68+1,49 |  | 12.7
| 1,83+0,5 |  | 2.33
| (2,7-1,63) |  | 1.07
| 43,81-2*0,9 |  | 42.01
| 25,77 |  | 25.77
| 10,53 |  | 10.53
| 0,74+0,61+3,71 |  | 5.06
| 25,69-2*0,9 |  | 23.89
| 26,28 |  | 26.28
| 1,23+4,22+3,49-0,9 |  | 8.04
| Součet |  | 157.68
Použití figury:
319202135 | Dodatečná izolace cihelného zdiva tl přes 600 do 750 mm nízkotlakou jednořadovou injektáží mikroemulzí | m | 157.68
san_omitka | sanační omítka vnitřní | m2 | 249.16
| v-100 cm |  | 0
| S01,S07 - v-100 cm+10cm |  | 0
| (1,2+2,1+4,85+6,55+1,63+1,83+0,5+43,81)*1,1 |  | 68.72
| (1,49+5,68)*1,1 |  | 7.89
| S15 |  | 0
| (2,49+2,58)*1,1 |  | 5.58
| S16 |  | 0
| (1,05+0,72+0,51+0,72+0,56+0,55)*1,1 |  | 4.52
| S17,22A,23,24,25 |  | 0
| 1,56*1,1 |  | 1.72
| (0,58+1,73-0,98)*1,1 |  | 1.46
| 10,53*1,1 |  | 11.58
| 1,73*1,1 |  | 1.9
| S26 |  | 0
| (3,45+0,45+3,23+0,3+0,55*2)*1,1 |  | 9.38
| S27,28,34 |  | 0
| (25,69-0,9*2+5,19+26,28)*1,1 |  | 60.9
| S35 |  | 0
| (1,23+4,22)*1,1 |  | 6
| Mezisoučet |  | 179.65
| v-150 cm+10 cm |  | 0
| S04,06 |  | 0
| 5,53*1,6 |  | 8.85
| S08-15 |  | 0
| (2,7+25,77+3,08+2,49+3,87)*1,6 |  | 60.66
| Mezisoučet |  | 69.51
| Součet |  | 249.16
Použití figury:
612316121 | Sanační omítka vápenná jednovrstvá vnitřních stěn nanášená ručně | m2 | 249.16
612328131 | Sanační štuk vnitřních stěn tloušťky do 3 mm | m2 | 249.16
978013191 | Otlučení (osekání) vnitřní vápenné nebo vápenocementové omítky stěn v rozsahu přes 50 do 100 % | m2 | 249.16
4/ 1 | Okapový chodník a svislé hydroizolace
delka_fas | délka úprav u fasády objektu | mb | 75.37
| 22,09 |  | 22.09
| 2,05*2 |  | 4.1
| 2,14 |  | 2.14
| 34,22 |  | 34.22
| 5,9+1,48+2,13 |  | 9.51
| 2,06+1,25 |  | 3.31
| Součet |  | 75.37
chod_bour | okapový chodník bourání | m2 | 107.6
| strana u výtahu |  | 0
| 3,45*1,92-0,5*0,9 |  | 6.17
| 18,1*1,35 |  | 24.44
| (3,025+1,53)*1,4-0,3*0,3 |  | 6.29
| 1,53*2,39 |  | 3.66
| Mezisoučet |  | 40.56
| strana průčelí |  | 0
| 3,65*2,13 |  | 7.77
| 1,34*1,365 |  | 1.83
| 5,94*1,365 |  | 8.11
| 27,085*1,34 |  | 36.29
| 1,34*1,44 |  | 1.93
| 5,67*1,96 |  | 11.11
| Součet |  | 107.6
Použití figury:
113107122 | Odstranění podkladu z kameniva drceného tl přes 100 do 200 mm ručně | m2 | 107.6
113107136 | Odstranění podkladu z betonu vyztuženého sítěmi tl přes 100 do 150 mm ručně | m2 | 107.6
chod_novy | okapový chodník nový | m2 | 90.44
| 1,1*0,3 |  | 0.33
| 3,65*1,57-0,9*0,6 |  | 5.19
| 18,44*1,1 |  | 20.28
| 3,45*1,1 |  | 3.8
| 1,48*1,68-0,3*0,3 |  | 2.4
| 2,41*1,3 |  | 3.13
| Mezisoučet |  | 35.13
| 5,9*1,1 |  | 6.49
| 3,65*2,13 |  | 7.77
| 1,3*1,4-0,3*0,3 |  | 1.73
| 26,99*1,1 |  | 29.69
| 1,48*1,54-0,3*0,3 |  | 2.19
| 4,23*1,66+4,23*0,1 |  | 7.44
| Mezisoučet |  | 55.31
| Součet |  | 90.44
Použití figury:
181912112 | Úprava pláně v hornině třídy těžitelnosti I skupiny 3 se zhutněním ručně | m2 | 114.42
564851011 | Podklad ze štěrkodrtě ŠD plochy do 100 m2 tl 150 mm | m2 | 114.42
631311125 | Mazanina tl přes 80 do 120 mm z betonu prostého bez zvýšených nároků na prostředí tř. C 20/25 | m3 | 9.04
631319012 | Příplatek k mazanině tl přes 80 do 120 mm za přehlazení povrchu | m3 | 9.04
631319173 | Příplatek k mazanině tl přes 80 do 120 mm za stržení povrchu spodní vrstvy před vložením výztuže | m3 | 9.04
631362021 | Výztuž mazanin svařovanými sítěmi Kari | t | 0.14
obrub_nov | okapový obrubník nový | mb | 59.94
| 22,09-1,5 |  | 20.59
| 3,45+2,41 |  | 5.86
| 5,9+26,99 |  | 32.89
| 0,6 |  | 0.6
| Součet |  | 59.94
Použití figury:
637311122 | Okapový chodník z betonových chodníkových obrubníků stojatých lože beton | m | 59.94
916231213 | Osazení chodníkového obrubníku betonového stojatého s boční opěrou do lože z betonu prostého | m | 59.94
59217044 | obrubník parkový betonový 1000x80x250mm přírodní | m | 61.14
vyko_del_vyska109 | délka hrany výkopu 109 cm u objektu | mb | 44.07
| 8,06+1,45+2,13+26,15-1,45+1,44+4,23+2,06 |  | 44.07
Použití figury:
132212222 | Hloubení zapažených rýh šířky do 2000 mm v nesoudržných horninách třídy těžitelnosti I skupiny 3 ručně | m3 | 32.27
622325102 | Oprava vnější vápenocementové hladké omítky složitosti 1 stěn v rozsahu přes 10 do 30 % | m2 | 107.51
634112113 | Obvodová dilatace podlahovým páskem z pěnového PE mezi stěnou a mazaninou nebo potěrem v 80 mm | m | 78
634663111 | Výplň dilatačních spar šířky do 10 mm v mazaninách polyuretanovou samonivelační hmotou | m | 78
711112001 | Provedení izolace proti zemní vlhkosti svislé za studena nátěrem penetračním | m2 | 215.02
711132101 | Provedení izolace proti zemní vlhkosti pásy na sucho svislé AIP nebo tkaninou | m2 | 107.51
711142559 | Provedení izolace proti zemní vlhkosti pásy přitavením svislé NAIP | m2 | 215.02
711142821 | Odstranění izolace proti vodě, vlhkosti a plynům z pásů NAIP přitavených dvouvrstvých z plochy svislé | m2 | 107.51
711161274 | Provedení izolace proti zemní vlhkosti svislé z nopové fólie výška nopu do 20 mm | m2 | 107.51
711161383 | Izolace proti zemní vlhkosti nopovou fólií ukončení horní lištou | m | 78
962031132 | Bourání příček nebo přizdívek z cihel pálených plných tl do 100 mm | m2 | 107.51
978036141 | Otlučení (osekání) cementových omítek vnějších ploch v rozsahu přes 20 do 30 % | m2 | 107.51
11163150 | lak penetrační asfaltový | t | 0.04
28323010 | fólie profilovaná (nopová) drenážní HDPE s výškou nopů 20mm | m2 | 107.51
62853004 | pás asfaltový natavitelný modifikovaný SBS s vložkou ze skleněné tkaniny a spalitelnou PE fólií nebo jemnozrnným minerálním posypem na horním povrchu tl 4,0mm | m2 | 124.71
62855002 | pás asfaltový natavitelný modifikovaný SBS s vložkou z polyesterové rohože a spalitelnou PE fólií nebo jemnozrnným minerálním posypem na horním povrchu tl 5,0mm | m2 | 124.71
69311068 | geotextilie netkaná separační, ochranná, filtrační, drenážní PP 300g/m2 | m2 | 131.27
vyko_del_vyska150 | délka hrany výkopu 150 cm u objektu | mb | 33.93
| 21,99+0,9+0,7+2*0,4+0,6+3,45+1,6+1,5+2,39 |  | 33.93
Použití figury:
132212222 | Hloubení zapažených rýh šířky do 2000 mm v nesoudržných horninách třídy těžitelnosti I skupiny 3 ručně | m3 | 32.27
151101201 | Zřízení příložného pažení stěn výkopu hl do 4 m | m2 | 57.68
151101201.1 | Atypické jednostranné kotvení v úrovni terénu (např.ocelovými lanky a trny z betonářské výztuže) | m2 | 57.68
151101211 | Odstranění příložného pažení stěn hl do 4 m | m2 | 57.68
622325102 | Oprava vnější vápenocementové hladké omítky složitosti 1 stěn v rozsahu přes 10 do 30 % | m2 | 107.51
634112113 | Obvodová dilatace podlahovým páskem z pěnového PE mezi stěnou a mazaninou nebo potěrem v 80 mm | m | 78
634663111 | Výplň dilatačních spar šířky do 10 mm v mazaninách polyuretanovou samonivelační hmotou | m | 78
711112001 | Provedení izolace proti zemní vlhkosti svislé za studena nátěrem penetračním | m2 | 215.02
711132101 | Provedení izolace proti zemní vlhkosti pásy na sucho svislé AIP nebo tkaninou | m2 | 107.51
711142559 | Provedení izolace proti zemní vlhkosti pásy přitavením svislé NAIP | m2 | 215.02
711142821 | Odstranění izolace proti vodě, vlhkosti a plynům z pásů NAIP přitavených dvouvrstvých z plochy svislé | m2 | 107.51
711161274 | Provedení izolace proti zemní vlhkosti svislé z nopové fólie výška nopu do 20 mm | m2 | 107.51
711161383 | Izolace proti zemní vlhkosti nopovou fólií ukončení horní lištou | m | 78
962031132 | Bourání příček nebo přizdívek z cihel pálených plných tl do 100 mm | m2 | 107.51
978036141 | Otlučení (osekání) cementových omítek vnějších ploch v rozsahu přes 20 do 30 % | m2 | 107.51
11163150 | lak penetrační asfaltový | t | 0.04
28323010 | fólie profilovaná (nopová) drenážní HDPE s výškou nopů 20mm | m2 | 107.51
62853004 | pás asfaltový natavitelný modifikovaný SBS s vložkou ze skleněné tkaniny a spalitelnou PE fólií nebo jemnozrnným minerálním posypem na horním povrchu tl 4,0mm | m2 | 124.71
62855002 | pás asfaltový natavitelný modifikovaný SBS s vložkou z polyesterové rohože a spalitelnou PE fólií nebo jemnozrnným minerálním posypem na horním povrchu tl 5,0mm | m2 | 124.71
69311068 | geotextilie netkaná separační, ochranná, filtrační, drenážní PP 300g/m2 | m2 | 131.27
zlab_novy | odtokový žlab nový | mb | 59.94
| obrub_nov |  | 59.94
Použití figury:
181912112 | Úprava pláně v hornině třídy těžitelnosti I skupiny 3 se zhutněním ručně | m2 | 114.42
564851011 | Podklad ze štěrkodrtě ŠD plochy do 100 m2 tl 150 mm | m2 | 114.42
935112111 | Osazení příkopového žlabu do betonu tl 100 mm z betonových tvárnic šířky do 500 mm | m | 59.94
59227030 | žlab betonový průběžný do dlažby 1000x300x100mm | m | 63.18
5/ 2 | Kanalizace
jímka_obsyp | výkop a obsyp jímky splaškových vod-zázemí | m3 | 6.9
| (1,5+1,5)*2*2,3*1/2 |  | 6.9
jimka_obsyp_2 | výkop a obsyp jímky pro splaškové vody | m3 | 26.4
| (7+4)*2*1,2*1/2*2 |  | 26.4
jímka_vykop | výkop pro jímku spolaškových vod - zázemí | m3 | 5
| 5 |  | 5
jimka_výkop_2 | jímky pro splaškové vody siláž - 2 ks | m3 | 60
| 2*30 |  | 60

## Pokyny pro vyplnění
Struktura údajů, formát souboru a metodika pro zpracování
Struktura
Soubor je složen ze záložky Rekapitulace stavby a záložek s názvem soupisu prací pro jednotlivé objekty ve formátu XLSX. Každá ze záložek přitom obsahuje
ještě samostatné sestavy vymezené orámovaním a nadpisem sestavy.
Rekapitulace stavby obsahuje sestavu Rekapitulace stavby a Rekapitulace objektů stavby a soupisů prací.
V sestavě Rekapitulace stavby jsou uvedeny informace identifikující předmět veřejné zakázky na stavební práce, KSO, CC-CZ, CZ-CPV, CZ-CPA a rekapitulaci
celkové nabídkové ceny účastníka.
Termínem "učastník" (resp. zhotovitel) se myslí "účastník zadávacího řízení" ve smyslu zákona o zadávání veřejných zakázek.
V sestavě Rekapitulace objektů stavby a soupisů prací je uvedena rekapitulace stavebních objektů, inženýrských objektů, provozních souborů,
vedlejších a ostatních nákladů a ostatních nákladů s rekapitulací nabídkové ceny za jednotlivé soupisy prací. Na základě údaje Typ je možné
identifikovat, zda se jedná o objekt nebo soupis prací pro daný objekt:
|  | STA | Stavební objekt pozemní
|  | ING | Stavební objekt inženýrský
|  | PRO | Provozní soubor
|  | VON | Vedlejší a ostatní náklady
|  | OST | Ostatní
|  | Soupis | Soupis prací pro daný typ objektu
Soupis prací pro jednotlivé objekty obsahuje sestavy Krycí list soupisu prací, Rekapitulace členění soupisu prací, Soupis prací. Za soupis prací může být považován
i objekt stavby v případě, že neobsahuje podřízenou zakázku.
Krycí list soupisu obsahuje rekapitulaci informací o předmětu veřejné zakázky ze sestavy Rekapitulace stavby, informaci o zařazení objektu do KSO,
CC-CZ, CZ-CPV, CZ-CPA a rekapitulaci celkové nabídkové ceny účastníka za aktuální soupis prací.
Rekapitulace členění soupisu prací obsahuje rekapitulaci soupisu prací ve všech úrovních členění soupisu tak, jak byla tato členění použita (např.
stavební díly, funkční díly, případně jiné členění) s rekapitulací nabídkové ceny.
Soupis prací obsahuje položky veškerých stavebních nebo montážních prací, dodávek materiálů a služeb nezbytných pro zhotovení stavebního objektu,
inženýrského objektu, provozního souboru, vedlejších a ostatních nákladů.
Pro položky soupisu prací se zobrazují následující informace:
|  | PČ |  | Pořadové číslo položky v aktuálním soupisu
|  | TYP |  | Typ položky: K - konstrukce, M - materiál, PP - plný popis, PSC - poznámka k souboru cen, P - poznámka k položce, VV - výkaz výměr, FIG - rozpad figur
|  | Kód |  | Kód položky
|  | Popis |  | Zkrácený popis položky
|  | MJ |  | Měrná jednotka položky
|  | Množství |  | Množství v měrné jednotce
|  | J.cena |  | Jednotková cena položky. Zadaní může obsahovat namísto J.ceny sloupce J.materiál a J.montáž, jejichž součet definuje
J.cenu položky.
|  | Cena celkem |  | Celková cena položky daná jako součin množství a j.ceny
|  | Cenová soustava |  | Příslušnost položky do cenové soustavy
Ke každé položce soupisu prací se na samostatných řádcích může zobrazovat:
Plný popis položky
Poznámka k souboru cen a poznámka zadavatele
Výkaz výměr
Pokud je k řádku výkazu výměr evidovaný údaj ve sloupci Kód, jedná se o definovaný odkaz, na který se může odvolávat výkaz výměr z jiné položky.
Metodika pro zpracování
Jednotlivé sestavy jsou v souboru provázány. Editovatelné pole jsou zvýrazněny žlutým podbarvením, ostatní pole neslouží k editaci a nesmí být jakkoliv
modifikovány.
Účastník je pro podání nabídky povinen vyplnit žlutě podbarvená pole:
Pole Účastník v sestavě Rekapitulace stavby - zde účastník vyplní svůj název (název subjektu)
Pole IČ a DIČ v sestavě Rekapitulace stavby - zde účastník vyplní svoje IČ a DIČ
Datum v sestavě Rekapitulace stavby - zde účastník vyplní datum vytvoření nabídky
J.cena = jednotková cena v sestavě Soupis prací o maximálním počtu desetinných míst uvedených v poli
- pokud sestavy soupisů prací obsahují pole J.cena, měla by být všechna tato pole vyplněna nenulovými
Poznámka - nepovinný údaj pro položku soupisu
V případě, že sestavy soupisů prací neobsahují pole J.cena, potom ve všech soupisech prací obsahují pole:
- J.materiál - jednotková cena materiálu
- J.montáž - jednotková cena montáže
Účastník v tomto případě by měl vyplnit všechna pole J.materiál a pole J.montáž nenulovými kladnými číslicemi. V případech, kdy položka
neobsahuje žádný materiál je přípustné, aby pole J.materiál bylo vyplněno nulou. V případech, kdy položka neobsahuje žádnou montáž je přípustné,
aby pole J.montáž bylo vyplněno nulou. Obě pole - J.materiál, J.Montáž u jedné položky by však neměly být vyplněny nulou.
Rekapitulace stavby
Název |  |  | Povinný |  | Popis | Typ | Max. počet
atributu |  |  | (A/N) |  |  |  | znaků
Kód |  |  | A |  | Kód stavby | String | 20
Stavba |  |  | A |  | Název stavby | String | 120
Místo |  |  | N |  | Místo stavby | String | 50
Datum |  |  | A |  | Datum vykonaného exportu | Date
KSO |  |  | N |  | Klasifikace stavebního objektu | String | 15
CC-CZ |  |  | N |  | Klasifikace stavbeních děl | String | 15
CZ-CPV |  |  | N |  | Společný slovník pro veřejné zakázky | String | 20
CZ-CPA |  |  | N |  | Klasifikace produkce podle činností | String | 20
Zadavatel |  |  | N |  | Zadavatel zadaní | String | 50
IČ |  |  | N |  | IČ zadavatele zadaní | String | 20
DIČ |  |  | N |  | DIČ zadavatele zadaní | String | 20
Účastník |  |  | N |  | Účastník veřejné zakázky | String | 50
Projektant |  |  | N |  | Projektant | String | 50
Poznámka |  |  | N |  | Poznámka k zadání | String | 255
Sazba DPH |  |  | A |  | Rekapitulace sazeb DPH u položek soupisů | eGSazbaDph
Základna DPH |  |  | A |  | Základna DPH určena součtem celkové ceny z položek soupisů | Double
Hodnota DPH |  |  | A |  | Hodnota DPH | Double
Cena bez DPH |  |  | A |  | Celková cena bez DPH za celou stavbu. Sčítává se ze všech listů. | Double
Cena s DPH |  |  | A |  | Celková cena s DPH za celou stavbu | Double
Rekapitulace objektů stavby a soupisů prací
Název |  |  | Povinný |  | Popis | Typ | Max. počet
atributu |  |  | (A/N) |  |  |  | znaků
Kód |  |  | A |  | Přebírá se z Rekapitulace stavby | String | 20
Stavba |  |  | A |  | Přebírá se z Rekapitulace stavby | String | 120
Místo |  |  | N |  | Přebírá se z Rekapitulace stavby | String | 50
Datum |  |  | A |  | Přebírá se z Rekapitulace stavby | Date
Zadavatel |  |  | N |  | Přebírá se z Rekapitulace stavby | String | 50
Projektant |  |  | N |  | Přebírá se z Rekapitulace stavby | String | 50
Účastník |  |  | N |  | Přebírá se z Rekapitulace stavby | String | 50
Kód |  |  | A |  | Kód objektu | String | 20
Objektu, Soupis prací |  |  | A |  | Název objektu | String | 120
Cena bez DPH |  |  | A |  | Cena bez DPH za daný objekt | Double
Cena s DPH |  |  | A |  | Cena spolu s DPH za daný objekt | Double
Typ |  |  | A |  | Typ zakázky | eGTypZakazky
Krycí list soupisu
Název |  |  | Povinný |  | Popis | Typ | Max. počet
atributu |  |  | (A/N) |  |  |  | znaků
Stavba |  |  | A |  | Přebírá se z Rekapitulace stavby | String | 120
Objekt |  |  | A |  | Kód a název objektu | String | 20 + 120
Soupis |  |  | A |  | Kód a název soupisu | String | 20 + 120
KSO |  |  | N |  | Klasifikace stavebního objektu | String | 15
CC-CZ |  |  | N |  | Klasifikace stavbeních děl | String | 15
CZ-CPV |  |  | N |  | Společný slovník pro veřejné zakázky | String | 20
CZ-CPA |  |  | N |  | Klasifikace produkce podle činností | String | 20
Místo |  |  | N |  | Přebírá se z Rekapitulace stavby | String | 50
Zadavatel |  |  | N |  | Přebírá se z Rekapitulace stavby | String | 50
Účastník |  |  | N |  | Přebírá se z Rekapitulace stavby | String | 50
Projektant |  |  | N |  | Přebírá se z Rekapitulace stavby | String | 50
Poznámka |  |  | N |  | Poznámka k soupisu prací | String | 255
Sazba DPH |  |  | A |  | Rekapitulace sazeb DPH na položkách aktuálního soupisu | eGSazbaDph
Základna DPH |  |  | A |  | Základna DPH určena součtem celkové ceny z položek aktuálního soupisu | Double
Hodnota DPH |  |  | A |  | Hodnota DPH | Double
Cena bez DPH |  |  | A |  | Cena bez DPH za daný soupis | Double
Cena s DPH |  |  | A |  | Cena s DPH za daný soupis | Double
Rekapitulace členění soupisu prací
Název |  |  | Povinný |  | Popis | Typ | Max. počet
atributu |  |  | (A/N) |  |  |  | znaků
Stavba |  |  | A |  | Přebírá se z Rekapitulace stavby | String | 120
Objekt |  |  | A |  | Kód a název objektu, přebírá se z Krycího listu soupisu | String | 20 + 120
Soupis |  |  | A |  | Kód a název objektu, přebírá se z Krycího listu soupisu | String | 20 + 120
Místo |  |  | N |  | Přebírá se z Rekapitulace stavby | String | 50
Datum |  |  | A |  | Přebírá se z Rekapitulace stavby | Date
Zadavatel |  |  | N |  | Přebírá se z Rekapitulace stavby | String | 50
Projektant |  |  | N |  | Přebírá se z Rekapitulace stavby | String | 50
Účastník |  |  | N |  | Přebírá se z Rekapitulace stavby | String | 50
Kód dílu - Popis |  |  | A |  | Kód a název dílu ze soupisu | String | 20 + 100
Cena celkem |  |  | A |  | Cena celkem za díl ze soupisu | Double
Soupis prací
Název |  |  | Povinný |  | Popis | Typ | Max. počet
atributu |  |  | (A/N) |  |  |  | znaků
Stavba |  |  | A |  | Přebírá se z Rekapitulace stavby | String | 120
Objekt |  |  | A |  | Kód a název objektu | String | 20 + 120
Soupis |  |  | A |  | Přebírá se z Krycího listu soupisu | String | 20 + 120
Místo |  |  | N |  | Přebírá se z Krycího listu soupisu | String | 50
Datum |  |  | A |  | Přebírá se z Krycího listu soupisu | Date
Zadavatel |  |  | N |  | Přebírá se z Krycího listu soupisu | String | 50
Projektant |  |  | N |  | Přebírá se z Krycího listu soupisu | String | 50
Účastník |  |  | N |  | Přebírá se z Krycího listu soupisu | String | 50
PČ |  |  | A |  | Pořadové číslo položky soupisu | Long
Typ |  |  | A |  | Typ položky soupisu | eGTypPolozky | 1
Kód |  |  | A |  | Kód položky ze soupisu | String | 20
Popis |  |  | A |  | Popis položky ze soupisu | String | 255
MJ |  |  | A |  | Měrná jednotka položky | String | 10
Množství |  |  | A |  | Množství položky soupisu | Double
J.Cena |  |  | A |  | Jednotková cena položky | Double
Cena celkem |  |  | A |  | Cena celkem vyčíslena jako J.Cena * Množství | Double
Cenová soustava |  |  | N |  | Zařazení položky do cenové soustavy | String | 50
p |  |  | N |  | Poznámka položky ze soupisu | Memo
psc |  |  | N |  | Poznámka k souboru cen ze soupisu | Memo
pp |  |  | N |  | Plný popis položky ze soupisu | Memo
vv |  |  | N |  | Výkaz výměr (figura, výraz, výměra) ze soupisu | Text,Text,Double | 20, 150
fig |  |  | N |  | Rozpad figur | Text,Text,Double | 20, 150
DPH |  |  | A |  | Sazba DPH pro položku | eGSazbaDPH
Hmotnost |  |  | A |  | Hmotnost položky ze soupisu | Double
Suť |  |  | A |  | Suť položky ze soupisu | Double
Nh |  |  | N |  | Normohodiny položky ze soupisu | Double
Datová věta
Typ věty |  |  | Hodnota |  | Význam
eGSazbaDPH |  |  | základní |  | Základní sazba DPH
|  |  | snížená |  | Snížená sazba DPH
|  |  | nulová |  | Nulová sazba DPH
|  |  | zákl. přenesená |  | Základní sazba DPH přenesená
|  |  | sníž. přenesená |  | Snížená sazba DPH přenesená
eGTypZakazky |  |  | STA |  | Stavební objekt
|  |  | PRO |  | Provozní soubor
|  |  | ING |  | Inženýrský objekt
|  |  | VON |  | Vedlejší a ostatní náklady
|  |  | OST |  | Ostatní náklady
eGTypPolozky |  |  | 1 |  | Položka typu HSV
|  |  | 2 |  | Položka typu PSV
|  |  | 3 |  | Položka typu M
|  |  | 4 |  | Položka typu OST